## Форма КП к2 изм1
Коммерческое предложение на выполнение комплекса работ по монтажу внутренних инженерно-технических систем по объекту: г. Москва, пос. Мосрентген квартал 24, владение 1 корпус 2
№ | Наименование и техническая характеристика | Тип, марка, обозначение | Поставщик | Ед. изм. | Кол-во | Примечание | Цена за ед. изм, руб. c НДС 20% |  | Цена Всего, руб. c НДС 20% |  | Общая стоимость, руб. c НДС 20% | Примечание
[7 empty] | Материалы и оборудование | СМР и ПНР, услуги | Материалы и оборудование | СМР и ПНР, услуги
ОТОПЛЕНИЕ
1 | Система отопления Т11-Т21 (жилая часть)
2 | Радиатор секционный биметаллический “Vittoria Super VD" с нижним подключением высотой Н=560 мм, правого исполнения, со встроенным термостатическим клапаном, заглушками, краном Маевского | Vittoria Super VD 500- 7 | Роял Термо РУС | шт. | 146 |  |  |  | 0 | 0 | 0
3 |  | Vittoria Super VD 500-8 | Роял Термо РУС | шт. | 34 |  |  |  | 0 | 0 | 0
4 |  | Vittoria Super VD 500-10 | Роял Термо РУС | шт. | 84 |  |  |  | 0 | 0 | 0
5 |  | Vittoria Super VD 500-11 | Роял Термо РУС | шт. | 88 |  |  |  | 0 | 0 | 0
6 |  | Vittoria Super VD 500-12 | Роял Термо РУС | шт. | 18 |  |  |  | 0 | 0 | 0
7 |  | Vittoria Super VD 500-13 | Роял Термо РУС | шт. | 20 |  |  |  | 0 | 0 | 0
8 | Радиатор секционный биметаллический "Vittoria" с боковым подключением высотой Н=405 мм, правого исполнения | Vittoria 350-3 | Роял Термо РУС | шт. | 30 |  |  |  | 0 | 0 | 0
9 | Комплект анкерных кронштейнов с дюбелями 7,2x170мм | RT 06 | Роял Термо РУС | шт. | 420 |  |  |  | 0 | 0 | 0
10 | Головка термостатическая жидкостная | VT.1500.0.0 | Valtec | шт. | 420 |  |  |  | 0 | 0 | 0
11 | Фитинг резьбовой - удлинитель, 1/2" х 20 мм | VTr.197.N.O42O | Valtec | шт. | 840 |  |  |  | 0 | 0 | 0
12 | Фитинг резьбовой - удлинитель, 1/2“ х 30 мм | VTr.197.N.O43O | Valtec | шт. | 420 |  |  |  | 0 | 0 | 0
13 | Фитинг резьбовой - сгон угловой разъемный, 1/2" | VTr.098.N.0004 | Valtec | шт. | 840 |  |  |  | 0 | 0 | 0
14 | Пресс-фитинг - тройник с переходом на HP, 16 мм х 1/2" х 16 мм | VTm.233.N.16O416 | Valtec | шт. | 508 |  |  |  | 0 | 0 | 0
15 | Пресс-фитинг прямой, 20 х 16 мм | VTm.2O3.N.OO2O16 | Valtec | шт. | 32 |  |  |  | 0 | 0 | 0
16 | Пресс-фитинг - угольник с переходом на HP, 16 мм х 1/2" | VTm.253.N.OO16O4 | Valtec | шт. | 240 |  |  |  | 0 | 0 | 0
17 | Пресс-фитинг - угольник, 16 мм | VTm.251.N.001616 | Valtec | шт. | 990 |  |  |  | 0 | 0 | 0
18 | Пресс-фитинг - угольник, 20 мм | VTm.251.N.002020 | Valtec | шт. | 90 |  |  |  | 0 | 0 | 0
19 | Клапан настроечный прямой 3/4" | VT.020.N.05 | Valtec | шт. | 68 |  |  |  | 0 | 0 | 0
20 | Клапан термостатический прямой 1/2" | VT.032.N.04 | Valtec | шт. | 30 |  |  |  | 0 | 0 | 0
21 | Клапан настроечный прямой 1/2" | VT.020.N.04 | Valtec | шт. | 30 |  |  |  | 0 | 0 | 0
22 | Присоединительный набор, 1/2" | 84011 | Роял Термо РУС | шт. | 30 |  |  |  | 0 | 0 | 0
23 | Пресс-фитинг с переходом на HP, 16 мм х 1/2" | VTm. 201.N.001604 | Valtec | шт. | 60 |  |  |  | 0 | 0 | 0
24 | Клапан термостатический прямой с дополнительным уплотнением, 1/2" | VT.032.NR.04 | Valtec | шт. | 30 |  |  |  | 0 | 0 | 0
25 | Клапан термостатический прямой с дополнительным уплотнением, 1/2" | VT.020.NR.04 | Valtec | шт. | 30 |  |  |  | 0 | 0 | 0
26 | Пресс-фитинг - тройник, 16 нм х 16 мм х 16 мм | VTm.231.N.161616 | Valtec | шт. | 60 |  |  |  | 0 | 0 | 0
27 | Металлополимерная труба VALTEC PEX-AL-PEX 16X2,0 мм | V1620 | Valtec | м. | 7750 |  |  |  | 0 | 0 | 0
28 | Металлополимерная труба VALTEC PEX-AL-PEX 20X2,0 мм | V2020 | Valtec | м. | 1250 |  |  |  | 0 | 0 | 0
29 | Труба стальная водогазопроводная Ø15x2,8 | ГОСТ 3262-75 |  | м. | 1050 |  |  |  | 0 | 0 | 0
30 | Ø20х2,8 | ГОСТ 3262-75 |  | м. | 340 |  |  |  | 0 | 0 | 0
31 | Ø25хЗ,2 | ГОСТ 3262-75 |  | м. | 330 |  |  |  | 0 | 0 | 0
32 | Ø32х3,5 | ГОСТ 3262-75 |  | м. | 345 |  |  |  | 0 | 0 | 0
33 | Тепловая изоляция "Энергофлекс " толщиной 20-60 мм Ду 15 | Энергофлекс Супер | Энергофлекс | м. | 1050 |  |  |  | 0 | 0 | 0
34 | Ду20 | Энергофлекс Супер | Энергофлекс | м. | 340 |  |  |  | 0 | 0 | 0
35 | Ду25 | Энергофлекс Супер | Энергофлекс | м. | 330 |  |  |  | 0 | 0 | 0
36 | Ду32 | Энергофлекс Супер | Энергофлекс | м. | 345 |  |  |  | 0 | 0 | 0
37 | Компенсатор "Энерго-ТЕРМО" с декоративно-защитным кожухом Ду 15 |  | Компенсаторы Энергия | шт. | 8 |  |  |  | 0 | 0 | 0
38 | (осевой ход при сжатии компенсатора 32 мм. При удлинении 10 мм) Ду20 |  |  | шт. | 12 |  |  |  | 0 | 0 | 0
39 | Ду25 |  |  | шт. | 16 |  |  |  | 0 | 0 | 0
40 | Ду32 |  |  | шт. | 12 |  |  |  | 0 | 0 | 0
41 | Система отопления Т11-Т21 (жилая часть МОП)
42 | Конвектор стальной травмобезопасный «Мини С» КСК, с боковым подключением, с модулем «А 01» | КСК20-1.160К | Сантехпром | шт. | 34 |  |  |  | 0 | 0 | 0
43 | Конвектор стальной травмодезопасный «Универсал» КСК, с доковым подключением, с модулем «А01» | КСК20-0.400К | Сантехпром | шт. | 25 |  |  |  | 0 | 0 | 0
44 |  | КСК20-0.655К | Сантехпром | шт. | 1 |  |  |  | 0 | 0 | 0
45 |  | КСК20-0,787К | Сантехпром | шт. | 2 |  |  |  | 0 | 0 | 0
46 |  | КСК 20-0,918К | Сантехпром | шт. | 25 |  |  |  | 0 | 0 | 0
47 |  | КСК20-1.311К | Сантехпром | шт. | 2 |  |  |  | 0 | 0 | 0
48 | Конвектор стальной травмобезопасный «Универсал С» КСК, с боковым подключением, с модулем «А01» | КСК20-2,941К | Сантехпром | шт. | 4 |  |  |  | 0 | 0 | 0
49 | Конвектор стальной Злегант мини нерегулируемой высоты, с нижним подключением тип «Терм» с термостатическим клапаном фирмы «Данфосс», краном маевского | 180x130(h)x2100-3mo Терм нв лев | КЗТО | шт. | 2 |  |  |  | 0 | 0 | 0
50 | Конвектор стальной Злегант мини нерегулируемой высоты, с нижним прямым подключением тип "нп" с краном маевского | 180x130(h)x1600-3mo нп нв прав | КЗТО | шт. | 2 |  |  |  | 0 | 0 | 0
51 | Регистр гладкотрубный Ø89хЗ,5 L=4x2m | ГОСТ 3262-75 |  | шт. | 2 |  |  |  | 0 | 0 | 0
52 | Конвектор электрический, N=1,5 кВт | ЭВУБ-1.5 |  | шт. | 5 |  |  |  | 0 | 0 | 0
53 | Квартирные станции и обвязка
54 | Квартирная станция отопительного контура (вepm.ucn.), левая | VT.IVCM-0.6.L | Valtec | шт. | 60 |  |  |  | 0 | 0 | 0
55 | Квартирная станция отопительного контура (верт.исп.), правая | VT.IVCM-0.6.R | Valtec | шт. | 60 |  |  |  | 0 | 0 | 0
56 | Кран шаровой VALTEC BASE, 3/4" | VT.218.N.05 | Valtec | шт. | 240 |  |  |  | 0 | 0 | 0
57 | Пресс-фитинг с накидной гайкой, 20 мм х 3/4" | VTm.222.N.001604 | Valtec | шт. | 240 |  |  |  | 0 | 0 | 0
58 | Металлополимерная труба VALTEC PEX-AL-PEX 20X2,0 мм | V2020 | Valtec | м | 180 |  |  |  | 0 | 0 | 0
59 | Фитинг резьбовой - муфта переходная,1/2 х 3/4" | VTr.240.N.0504 | Valtec | шт. | 240 |  |  |  | 0 | 0 | 0
60 | Бочонок резьбовой 1/2" х 80 мм | VTr.652.N.O4O8 | Valtec | шт. | 240 |  |  |  | 0 | 0 | 0
61 | Пресс-фитинг с переходом на ВР, 16 мм х 1/2" | VTm.202.N.001604 | Valtec | шт. | 150 |  |  |  | 0 | 0 | 0
62 | Соединитель с накидной гайкой 1/2” х 1/2" | VTr.613.N.O4O4 | Valtec | шт. | 90 |  |  |  | 0 | 0 | 0
63 | Пресс-фитинг с переходом на ВР, 20 мм х 1/2“ | VTm.202.N.002004 | Valtec | шт. | 90 |  |  |  | 0 | 0 | 0
64 | Арматура приборов 1го этажа и магистаральной ветки 1го этажа
65 | Клапан балансировочный ручной, 1/2" Low Flow | VT.054.NLF.04 | Valtec | шт. | 3 |  |  |  | 0 | 0 | 0
66 | Клапан балансировочный ручной, 1/2" | VT.054.N.04 | Valtec | шт. | 6 |  |  |  | 0 | 0 | 0
67 | Кран шаровой VALTEC BASE, ВР, 1/2" | VT.214.N.04 | Valtec | шт. | 17 |  |  |  | 0 | 0 | 0
68 | Кран шаровой VALTEC BASE, ВР/НР, 1/2“ | VT.215.N.04 | Valtec | шт. | 9 |  |  |  | 0 | 0 | 0
69 | Кран дренажный, 1/2" | VT.430.N.04 | Valtec | шт. | 4 |  |  |  | 0 | 0 | 0
70 | Опора неподвижная для трубопроводов Ду 15 |  |  | шт. | 24 |  |  |  | 0 | 0 | 0
71 | Ду20 |  |  | шт. | 24 |  |  |  | 0 | 0 | 0
72 | Ду25 |  |  | шт. | 12 |  |  |  | 0 | 0 | 0
73 | Ду32 |  |  | шт. | 16 |  |  |  | 0 | 0 | 0
74 | Ду40 |  |  | шт. | 4 |  |  |  | 0 | 0 | 0
75 | Грунт ГФ-031 для грунтовки окрашиваемых трубопроводов |  |  | кг. | 23 |  |  |  | 0 | 0 | 0
76 | Краска масляная ПФ-115 для окрашиваемых трубопроводов |  |  | кг. | 23 |  |  |  | 0 | 0 | 0
77 | Арматура обвязки распределительного коллектора и стояков
78 | Гребенки Ду 80 |  |  | шт. | 4 |  |  |  | 0 | 0 | 0
79 | Автоматический регулятор перепада давлений в комплекте с запорно-регулировочным клапаном, 1/2", 50-300 мбар | VT.040.G.30004 | Valtec | шт. | 4 |  |  |  | 0 | 0 | 0
80 | Автоматический регулятор перепада давлений в комплекте с запорно-регулировочным клапаном, 1" 50-300 мдар | VT.040.G.30006 | Vallee | шт. | 4 |  |  |  | 0 | 0 | 0
81 | Автоматический регулятор перепада давлений в комплекте с запорно-регулировочным клапаном, 1“ 250-600 мдар | VT.040.G.60006 | Valtec | шт. | 1 |  |  |  | 0 | 0 | 0
82 | Автоматический балансировочный клапан APT, 1/2“ | APT 5-25 | Valtec | шт. | 2 |  |  |  | 0 | 0 | 0
83 | Автоматический балансировочный клапан APT, 1 1/4" | APT 5-25 | Valtec | шт. | 2 |  |  |  | 0 | 0 | 0
84 | Автоматический балансировочный клапан APT, 1 1/2“ | APT 5-25 | Valtec | шт. | 1 |  |  |  | 0 | 0 | 0
85 | Настраиваемый запорно-измерительный клапан, 1/2“ | CDT | Valtec | шт. | 1 |  |  |  | 0 | 0 | 0
86 | Настраиваемый запорно-измерительный клапан, 3/4“ | СОТ | Valtec | шт. | 1 |  |  |  | 0 | 0 | 0
87 | Настраиваемый запорно-измерительный клапан, 1 1/4" | CDT | Valtec | шт. | 2 |  |  |  | 0 | 0 | 0
88 | Настраиваемый запорно-измерительный клапан, 1 1/2" | CDT | Valtec | шт. | 2 |  |  |  | 0 | 0 | 0
89 | Кран шаровой VALTEC BASE. ВР/НР, 3/4" | VT.215.N.05 | Valtec | шт. | 2 |  |  |  | 0 | 0 | 0
90 | Кран шаровой VALTEC BASE. BP. 3/4" | VT.214.N.05 | Valtec | шт. | 28 |  |  |  | 0 | 0 | 0
91 | Кран шаровой VAL TEC BASE, ВР, 2 1/2" | VT.214.N.05 | Valtec | шт. | 2 |  |  |  | 0 | 0 | 0
92 | Балансировочный ручной клапан, 3/4“ | VT.054.N.05 | Valtec | шт. | 2 |  |  |  | 0 | 0 | 0
93 | Кран дренажный, 1/2" | VT.430.N.04 | Valtec | шт. | 28 |  |  |  | 0 | 0 | 0
94 | Кран шаровой с электроприводом 24В, 3/4“ | AMZ112 | Danfoss | шт. | 4 |  |  |  | 0 | 0 | 0
95 | Кран шаровой с электроприводом 24В, 1 1/4“ | AMZ112 | Dan toss | шт. | 2 |  |  |  | 0 | 0 | 0
96 | Фитинг резьбовой - ниппель переходной, 3/4“ х 1/2“ | VTr.58O.N.O5O4 | Valtec | шт. | 12 |  |  |  | 0 | 0 | 0
97 | Фитинг резьбовой - ниппель переходной, 1 1/4" х 7" | VTr.580.N,0706 | Valtec | шт. | 10 |  |  |  | 0 | 0 | 0
98 | Фитинг резьбовой - ниппель переходной, 1 1/4" х 1 1/2" | VTr.58O.N.O8O7 | Valtec | шт. | 4 |  |  |  | 0 | 0 | 0
99 | Фитинг резьбовой - ниппель переходной, 1 1/2“ х 2“ | VTr.58O.N.O9O8 | Valtec | шт. | 2 |  |  |  | 0 | 0 | 0
100 | Воздухоотводчик автоматический VT 502 NH | VT.502.NH.04 | Valtec | шт. | 28 |  |  |  | 0 | 0 | 0
101 | Фитинг резьбовой - футорка, 3/4" х 1/2" | VTr.581.N.O5O4 | Valtec | шт. | 28 |  |  |  | 0 | 0 | 0
102 | Узел управления жилой части
103 | Кран шаровой фланцевый ADL Ду=80 |  |  | шт. | 4 |  |  |  | 0 | 0 | 0
104 | Кран шаровой муфтовый VT.214 Ду=20 |  | Valtec | шт. | 4 |  |  |  | 0 | 0 | 0
105 | Кран трехходовой для манометра |  | Цветлист | шт. | 9 |  |  |  | 0 | 0 | 0
106 | Манометр МТ-100 2,5МПа |  |  | шт. | 9 |  |  |  | 0 | 0 | 0
107 | Термометр биметаллический |  |  | шт. | 5 |  |  |  | 0 | 0 | 0
108 | Патрубок с двумя резьбами Ду=15 1=60мм |  |  | шт. | 2 |  |  |  | 0 | 0 | 0
109 | Муфта приварная Ду =15 |  |  | шт. | 5 |  |  |  | 0 | 0 | 0
110 | Сгон разъемный Ду 15 | VTr.341.N.OOO4 |  | шт. | 2 |  |  |  | 0 | 0 | 0
111 | Контргайка Ду=20 | ГОСТ 8968-75 |  | шт. | 2 |  |  |  | 0 | 0 | 0
112 | Сгон со спускником Ду20*15 | ГОСТ 8968-75 |  | шт. | 2 |  |  |  | 0 | 0 | 0
113 | Болт М16*70 | ГОСТ 7798-70 |  | шт. | 136 |  |  |  | 0 | 0 | 0
114 | Гайка М16 | ГОСТ 5915-70 |  | шт. | 136 |  |  |  | 0 | 0 | 0
115 | Фланец Ду80/Ду65 , Ру=1,6 МПа | ГОСТ 12820-80 |  | шт. | 16 |  |  |  | 0 | 0 | 0
116 | Прокладка Ду 80/Ду 65 |  |  | шт. | 16 |  |  |  | 0 | 0 | 0
117 | Клапан балансир, фл. "BALLOREX" Ду=65 |  |  | шт. | 1 |  |  |  | 0 | 0 | 0
118 | Переход Ду80хДу65 | ГОСТ 10705-80 |  | шт. | 2 |  |  |  | 0 | 0 | 0
119 | Швеллер N14 1=1600 | ГОСТ 8240-72 |  | шт. | 2 |  |  |  | 0 | 0 | 0
120 | Уголок 50*50*5 1=450 | ГОСТ 8509-72 |  | шт. | 4 |  |  |  | 0 | 0 | 0
121 | Труба 89*3.5 гр. В |  |  | п.м. | 3 |  |  |  | 0 | 0 | 0
122 | Труба Ду=20 гр. В |  |  | п.м. | 4 |  |  |  | 0 | 0 | 0
123 | Труба 18*2,0 гр. В |  |  | п.м. | 3 |  |  |  | 0 | 0 | 0
124 | Опора ОПВ-2-108 |  |  | шт. | 4 |  |  |  | 0 | 0 | 0
125 | Фильтр для воды чугунный фланцевый ФМФ Ду80 |  | Водоприбор | шт. | 2 |  |  |  | 0 | 0 | 0
126 | Сталь круглая Ф10 L=300 |  |  | шт. | 4 |  |  |  | 0 | 0 | 0
127 | Шайба Ф10 |  |  | шт. | 4 |  |  |  | 0 | 0 | 0
128 | Гайка М10 |  |  | шт. | 4 |  |  |  | 0 | 0 | 0
129 | Патрубок с двумя резьбами Ду =25 1=60мм |  |  | шт. | 4 |  |  |  | 0 | 0 | 0
130 | Кран шаровой муфтовый VT.2K Ду =15 |  | Valtec | шт. | 4 |  |  |  | 0 | 0 | 0
131 | Запорный клапан VT.042 Ду20, п=10 (сек. №1), п=4 (сек. №2) | VT.042.G.30004 | Valtec | шт. | 1 |  |  |  | 0 | 0 | 0
132 | Авт. балансировочный клапан VT.041 Ду20, п=10 (сек. №1), п=5 (сек. №2) | VT.041.G.30004 | Valtec | шт. | 1 |  |  |  | 0 | 0 | 0
133 | Патрубок с одной резьбой Ду =20 (=60мм |  |  | шт. | 2 |  |  |  | 0 | 0 | 0
134 | Узел управления теплоснабжения БКТ №1- БКТ №2 в комплекте: |  |  | компл. | 2 |  |  |  | 0 | 0 | 0
135 | Кран шаровой муфтовый Ду 25 | VT.214.N.07 | Valtec | шт. | 4 |  |  |  | 0 | 0 | 0
136 | Сгон разьемный Ду25 | VTr.34lN.0007 | Valtec | шт. | 4 |  |  |  | 0 | 0 | 0
137 | Кран шаровой муфтовый Ду 15 | VT.217.N.04 | Valtec | шт. | 8 |  |  |  | 0 | 0 | 0
138 | Муфта приварная L=60mm Ду 15 |  |  | шт. | 6 |  |  |  | 0 | 0 | 0
139 | Термометр биметаллический |  |  | шт. | 2 |  |  |  | 0 | 0 | 0
140 | Кран для манометра Ду 15 |  |  | шт. | 8 |  |  |  | 0 | 0 | 0
141 | Манометр МТ-100 2,5 Мпа | VT.1807.RG.04 | Valtec | шт. | 8 |  |  |  | 0 | 0 | 0
142 | Фильтр косой Ду 25 | VT.192.N.07 | Valtec | шт. | 1 |  |  |  | 0 | 0 | 0
143 | Тройник Ду25х20х25 | VTr.750.N.0706 | Valtec | шт. | 1 |  |  |  | 0 | 0 | 0
144 | Переходник для датчика темп-ры Ду20 | VTr.424.N.M006 | Valtec | шт. | 1 |  |  |  | 0 | 0 | 0
145 | Тройник переходной Ду20х15х20 | VTr. 750.N.0504 | Valtec | шт. | 1 |  |  |  | 0 | 0 | 0
146 | Переходник для датчика темп-ры Ду15 | VTr.424.N.M004 | Valtec | шт. | 1 |  |  |  | 0 | 0 | 0
147 | Теплосчетчик | VHM-T-15/О.б/МИ-О | Valtec | шт. | 1 |  |  |  | 0 | 0 | 0
148 | Муфта резьбовая Ду15 | VTr.270.N.0004 | Valtec | шт. | 4 |  |  |  | 0 | 0 | 0
149 | Запорный клапан VT.042 Ду20 п=10 (БКТ№1)/п=4 (БКТ №2) | VT.042.G.30005 | Valtec | шт. | 1 |  |  |  | 0 | 0 | 0
150 | Авт. балансировочный клапан VT.041 Ду20 п=10 (БКТ№1)/п=5 (БКТ №2) | VT.041G.30005 | Valtec | шт. | 1 |  |  |  | 0 | 0 | 0
151 | Заглушка Ду32 |  | Valtec | шт. | 4 |  |  |  | 0 | 0 | 0
152 | Ниппель переходной Ду25x20 |  | Valtec | шт. | 4 |  |  |  | 0 | 0 | 0
153 | Ниппель переходной Ду20х 15 | VTr.580.N.0504 | Valtec | шт. | 4 |  |  |  | 0 | 0 | 0
154 | Труда стальная ВГП Ду 15 | ГОСТ 3262-75 |  | п.м. | 2 |  |  |  | 0 | 0 | 0
155 | Труда стальная ВГП Ду25 | ГОСТ 3262-75 |  | п.м. | 3 |  |  |  | 0 | 0 | 0
156 | Труба стальная ВГП Ду32 | ГОСТ 3262-75 |  | п.м | 1 |  |  |  | 0 | 0 | 0
157 | Швеллер N14 1=1600 | ГОСТ 8240-72 |  | шт. | 2 |  |  |  | 0 | 0 | 0
158 | Уголок 50'50'51=450 | ГОСТ 8240-72 |  | шт. | 4 |  |  |  | 0 | 0 | 0
159 | Сталь круглая Ф10 L=300 |  |  | шт. | 4 |  |  |  | 0 | 0 | 0
160 | Шайба Ф10 |  |  | шт. | 8 |  |  |  | 0 | 0 | 0
161 | Гайка М10 |  |  | шт. | 8 |  |  |  | 0 | 0 | 0
162 | Опора ОПБ-2-42,3 | ГОСТ 14911-82 |  | шт. | 4 |  |  |  | 0 | 0 | 0
163 | Узел управления отопления БКТ №1 - БКТ N-2 в комплекте: |  |  | компл. | 2 |  |  |  | 0 | 0 | 0
164 | Кран шаровой муфтовый Ду 20 | VT.214.N.06 | Valtec | шт. | 4 |  |  |  | 0 | 0 | 0
165 | Сгон разьемный Ду20 | VTr.34lN.0006 | Valtec | шт. | 4 |  |  |  | 0 | 0 | 0
166 | Кран шаровой муфтовый Ду 15 | VT.217.N.04 | Valtec | шт. | 8 |  |  |  | 0 | 0 | 0
167 | Муфта приварнаяL=60mm Ду 15 |  |  | шт. | 6 |  |  |  | 0 | 0 | 0
168 | Термометр биметаллический |  |  | шт. | 2 |  |  |  | 0 | 0 | 0
169 | Кран для манометра Ду 15 |  |  | шт. | 8 |  |  |  | 0 | 0 | 0
170 | Манометр МТ-100 2,5 Мпа | VT.1807.RG.04 | Valtec | шт. | 8 |  |  |  | 0 | 0 | 0
171 | Фильтр косой Ду 20 | VT.192.N.06 | Valtec | шт. | 1 |  |  |  | 0 | 0 | 0
172 | Тройник переходной Ду20х15х20 | VTr. 750.N.0504 | Valtec | шт. | 1 |  |  |  | 0 | 0 | 0
173 | Переходник для датчика темп-ры Ду15 | VTr.424.N.M006 | Valtec | шт. | 1 |  |  |  | 0 | 0 | 0
174 | Ниппель Ду20 | VTr.582.N.OOO5 | Valtec | шт. | 1 |  |  |  | 0 | 0 | 0
175 | Полу сгон с накидной гайкой Ду 15 | VTr.611.N.000 | Valtec | шт. | 2 |  |  |  | 0 | 0 | 0
176 | Теплосчетчик | VHM-T-15/0,6/MH-0 | Valtec | шт. | 1 |  |  |  | 0 | 0 | 0
177 | Муфта резьбовая Ду 15 | VTr.270.N.0004 | Valtec | шт. | 4 |  |  |  | 0 | 0 | 0
178 | Запорный клапан VT.042 Ду15, п=10 (БКТ №1-2). п=4 (БКТ №3-4) | VT.042.Б.30004 | Valtec | шт. | 2 |  |  |  | 0 | 0 | 0
179 | Авт. балансировочный клапан VT.041 Ду15, п=10 (БКТ №1-2), п=5 (БКТ№3-4) | VT.041.G.30004 | Valtec | шт. | 2 |  |  |  | 0 | 0 | 0
180 | Заглушка Ду25 |  | Valtec | шт. | 2 |  |  |  | 0 | 0 | 0
181 | Ниппель переходной Ду20х 15 |  | Valtec | шт. | 8 |  |  |  | 0 | 0 | 0
182 | Ниппель переходной Ду25х20 | VTr.58O.N.O5O4 | Valtec | шт. | 2 |  |  |  | 0 | 0 | 0
183 | Труба стальная ВГП Ду 15 | ГОСТ 3262-75 |  | п.м. | 2 |  |  |  | 0 | 0 | 0
184 | Труба стальная ВГП Ду20 | ГОСТ 3262-75 |  | п.м. | 4 |  |  |  | 0 | 0 | 0
185 | Труба стальная ВГП Ду25 | ГОСТ 3262-75 |  | п.м. | 3 |  |  |  | 0 | 0 | 0
186 | Швеллер N14 L=1600 | ГОСТ 8240-72 |  | шт. | 2 |  |  |  | 0 | 0 | 0
187 | Уголок 50х50х5 L=450 | ГОСТ 8240-72 |  | шт. | 4 |  |  |  | 0 | 0 | 0
188 | Сталь круглая Ф10 L=300 |  |  | шт. | 4 |  |  |  | 0 | 0 | 0
189 | Шайба Ф10 |  |  | шт. | 8 |  |  |  | 0 | 0 | 0
190 | Гайка М10 |  |  | шт. | 8 |  |  |  | 0 | 0 | 0
191 | Опора ОПБ-2-42,3 | ГОСТ 14911-82 |  | шт. | 4 |  |  |  | 0 | 0 | 0
192 | Система отопления Т12-Т22, Т13-Т23 (БКТ №1 - БКТ №2)
193 | Конвектор стальной Злегант мини нерегулируемой высоты, с нижним подключением тип «Терм» с термостатическим клапаном фирмы «Данфосс», краном маебского | 180x130(h)x2200-2mo Терм нв прав | КЗТО | шт. | 2 |  |  |  | 0 | 0 | 0
194 |  | 180*130(h)x2100-2mo Терм нв прав | КЗТО | шт. | 1 |  |  |  | 0 | 0 | 0
195 |  | 180x130lh)x2100-2mo Терм нв лев | КЗТО | шт. | 1 |  |  |  | 0 | 0 | 0
196 |  | 180*130(h)x2000-2mo Терм нв прав | КЗТО | шт. | 1 |  |  |  | 0 | 0 | 0
197 |  | 180x130(h)x1900-2то Терм нв прав | КЗТО | шт. | 3 |  |  |  | 0 | 0 | 0
198 |  | 180x130(h)x1900-2mo Терм нв лед | КЗТО | шт. | 1 |  |  |  | 0 | 0 | 0
199 | Фитинг резьбовой - удлинитель, 1/2" х 20 мм | VTr.197N.0420 | Valtec | шт. | 10 |  |  |  | 0 | 0 | 0
200 | Фитинг резьбовой - сгон угловой разъемный, 1/2“ | VTr.098N.0004 | Valtec | шт. | 10 |  |  |  | 0 | 0 | 0
201 | Фитинг резьбовой - удлинитель, 1/2“ х 30 мм | VTr.197N.0430 | Valtec | шт. | 5 |  |  |  | 0 | 0 | 0
202 | Пресс-фитинг - угольник с переходом на HP, 16 мм х 1/2" | VTm.253.N.OO16O4 | Valtec | шт. | 4 |  |  |  | 0 | 0 | 0
203 | Пресс-фитинг - тройник с переходом на HP, 16 мм х 1/2" х 16 мм | VTm.233.N.16O416 | Valtec | шт. | 4 |  |  |  | 0 | 0 | 0
204 | Пресс-фитинг - тройник с переходом на HP, 20 мм х 1/2" х 20 мм | VTm.233.N.2OO42O | Valtec | шт. | 2 |  |  |  | 0 | 0 | 0
205 | Пресс-фитинг прямой, 20 мм х 16 мм | VTm.2O3.N.OO2O16 | Valtec | шт. | 2 |  |  |  | 0 | 0 | 0
206 | Пресс-фитинг угольник, 16 мм | VTm.251.N.OO1616 | Valtec | шт. | 12 |  |  |  | 0 | 0 | 0
207 | Пресс-фитинг угольник, 20 мм | VTm.251.N.OO162O | Valtec | шт. | 8 |  |  |  | 0 | 0 | 0
208 | Пресс-фитинг с переходом на бнутреннюю резьбу, 16 х 1/2" | VTm.2O2.N.OO16O4 | Valtec | шт. | 2 |  |  |  | 0 | 0 | 0
209 | Пресс-фитинг с переходом на бнутреннюю резьбу, 20 х 3/4" | VTm.2O2.N.OO2OO5 | Valtec | шт. | 2 |  |  |  | 0 | 0 | 0
210 | Фитинг резьбовой - сгон разъемный, 1/2" | VTr.341.N.0004 | Valtec | шт. | 8 |  |  |  | 0 | 0 | 0
211 | Автоматический регулятор перепада давлений в комплекте с запорно-регулировочным клапаном, 1/2", 50-300 мбар | VT.040.G.30004 | Valtec | шт. | 1 |  |  |  | 0 | 0 | 0
212 | Автоматический регулятор перепада давлений в комплекте с запорно-регулировочным клапаном, 3/4" 50-300 мбар | VT.040.Б.30005 | Valtec | шт. | 1 |  |  |  | 0 | 0 | 0
213 | Кран шаровой VALTEC BASE, 3/4“ | VT.214.N.05 | Valtec | шт. | 4 |  |  |  | 0 | 0 | 0
214 | Кран шаровой VALTEC BASE, 1“ | VT.214.N.06 | Valtec | шт. | 4 |  |  |  | 0 | 0 | 0
215 | Кран шаровой VALTEC BASE, 1 1/4“ | VT.214.N.07 | Valtec | шт. | 8 |  |  |  | 0 | 0 | 0
216 | Клапан балансировочный ручной, 1" | VT.054.N.06 | Valtec | шт. | 2 |  |  |  | 0 | 0 | 0
217 | Кран дренажный, 1/2" | VT.430.N.04 | Valtec | шт. | 8 |  |  |  | 0 | 0 | 0
218 | Фитинг резьбовой - ниппель переходной 3/4" х 1/2“ | VTr.58O.N.O5O4 | Valtec | шт. | 2 |  |  |  | 0 | 0 | 0
219 | Фитинг резьбовой - ниппель 3/4" | VTr.5B2N.0005 | Valtec | шт. | 2 |  |  |  | 0 | 0 | 0
220 | Фитинг резьбовой - ниппель 1" | VTr.582N.0006 | Valtec | шт. | 2 |  |  |  | 0 | 0 | 0
221 | Металлополимерная труба VALTEC PEX-AL-PEX 16X2,0 мм | V1620 | Valtec | м. | 40 |  |  |  | 0 | 0 | 0
222 | Металлополимерная труба VALTEC PEX-AL-PEX 20X2,0 мм | V2020 | Valtec | м. | 20 |  |  |  | 0 | 0 | 0
223 | Теплоизоляция «Valtec супер протект» 18/4-10, красная | VT.SP.R10R.1804 | Valtec | м. | 20 |  |  |  | 0 | 0 | 0
224 | Теплоизоляция «Valtec супер протект» 18/4-10, синяя | VT.SP.R10B.1804 | Valtec | м. | 20 |  |  |  | 0 | 0 | 0
225 | Теплоизоляция «Valtec супер протект» 22/4-10, красная | VT.SP.R10R.2204 | Valtec | м. | 10 |  |  |  | 0 | 0 | 0
226 | Теплоизоляция «Valtec супер протект» 22/4-10, синяя | VT.SP.R10B.2204 | Valtec | м. | 10 |  |  |  | 0 | 0 | 0
227 | Труба стальная водогазопроводная Ø15х2,8 | ГОСТ 3262-75 |  | м. | 130 |  |  |  | 0 | 0 | 0
228 | Ø20x2,8 | ГОСТ 3262-75 |  | м. | 130 |  |  |  | 0 | 0 | 0
229 | Ø25хЗ,2 | ГОСТ 3262-75 |  | м. | 20 |  |  |  | 0 | 0 | 0
230 | Ø32х3,2 | ГОСТ 3262-75 |  | м. | 120 |  |  |  | 0 | 0 | 0
231 | Ø40хЗ,5 | ГОСТ 3262-75 |  | м. | 25 |  |  |  | 0 | 0 | 0
232 | Тепловая изоляция "Энергофлекс" толщиной 20-60 мм Ду 15 | Энергофлекс Супер | Энергофлекс | м. | 130 |  |  |  | 0 | 0 | 0
233 | Ду 20 | Энергофлекс Супер | Энергофлекс | м. | 130 |  |  |  | 0 | 0 | 0
234 | Ду 25 | Энергофлекс Супер | Энергофлекс | м. | 20 |  |  |  | 0 | 0 | 0
235 | Ду 32 | Энергофлекс Супер | Энергофлекс | м. | 120 |  |  |  | 0 | 0 | 0
236 | Ду 40 | Энергофлекс Супер | Энергофлекс | м. | 25 |  |  |  | 0 | 0 | 0
237 | Скользящая опора |  |  | шт. | 45 |  |  |  | 0 | 0 | 0
238 | Опора хомутовая ОПХ-1 |  |  | шт. | 4 |  |  |  | 0 | 0 | 0
239 | ВОДОПРОВОД
240 | Системы В1,ТЗ Помещение консьержа, ПУИ
241 | Кран шаровой муфтовый латунный 1/2" |  | Valtec | шт. | 8 |  |  |  | 0 | 0 | 0
242 | Фильтр тонкой очистки муфтовый латунный 1/2" |  | Valtec | шт. | 8 |  |  |  | 0 | 0 | 0
243 | Редуктор давления с манометром 1-5,5 бар, 1/2" |  | Valtec | шт. | 8 |  |  |  | 0 | 0 | 0
244 | Счетчик воды универсальный 1/2" с выходом RS-485, архивацией данных и защитой от воздействия магнитного поля |  | Valtec | шт. | 8 |  |  |  | 0 | 0 | 0
245 | Клапан обратный латунный, 1/2" |  | Valtec | шт. | 8 |  |  |  | 0 | 0 | 0
246 | Ниппель латунный 1/2" |  | Valtec | шт. | 16 |  |  |  | 0 | 0 | 0
247 | Смеситель для умывальника однорычажный, с литым изливом 150мм, в комплекте с гибкими подводками 300мм | Н-70 | Frap | шт. | 4 |  |  |  | 0 | 0 | 0
248 | Смеситель однорычажный для ванны с душевой лейкой | Н-70 | Frap | шт. | 2 |  |  |  | 0 | 0 | 0
249 | Штанга для душа хромированная | F8007 | Frap | шт. | 2 |  |  |  | 0 | 0 | 0
250 | Подводки гибкие к унитазу L=500 мм |  | Valtec | шт. | 4 |  |  |  | 0 | 0 | 0
251 | Груба металлопластиковая PEX-AL-PEX, Ф16х2,0мм |  | Valtec | пм. | 15 |  |  |  | 0 | 0 | 0
252 | Угольник пресс-фитинг, 90° Ø16 |  | Valtec | шт. | 16 |  |  |  | 0 | 0 | 0
253 | Тройник пресс-фитинг, Ø16x16x16 |  | Valtec | шт. | 8 |  |  |  | 0 | 0 | 0
254 | Муфта с наруж. резьбой пресс-фитинг, Ø16х1/2" |  | Valtec | шт. | 2 |  |  |  | 0 | 0 | 0
255 | Монтажная планка с водорозетками пресс-фитинг, Ø16х1/2", L=100mm |  | Valtec | шт. | 6 |  |  |  | 0 | 0 | 0
256 | Помещение мусорокамеры
257 | Кран шаровой латунный 1" |  | Valtec | шт. | 4 |  |  |  | 0 | 0 | 0
258 | Кран шаровой латунный 1/2" |  | Valtec | шт. | 4 |  |  |  | 0 | 0 | 0
259 | Фильтр тонкой очистки муфтовый латунный 1/2" |  | Valtec | шт. | 4 |  |  |  | 0 | 0 | 0
260 | Редуктор давления с манометром 1-5,5 бар, 1/2" |  | Valtec | шт. | 4 |  |  |  | 0 | 0 | 0
261 | Счетчик воды универсальный 1/2" с выходом RS-485, архивацией данных и защитой от воздействия магнитного поля |  | Valtec | шт. | 4 |  |  |  | 0 | 0 | 0
262 | Ниппель латунный HP Ø15 |  | Valtec | шт. | 4 |  |  |  | 0 | 0 | 0
263 | Ороситель водяной спринклерный Ду 15 | СВН-10 | ЗАО «ПО «Спецавтоматика» | шт. | 2 |  |  |  | 0 | 0 | 0
264 | Датчик протока жидкости "Стрим" Ду25 | СПЖ(25-100)- 0,63/1,6(3)- 9Н(Б1/2). 92 | ЗАО «ПО «Спецавтоматика» | шт. | 2 |  |  |  | 0 | 0 | 0
265 | Клапан запорный муфтовый чугунный Ø15мм |  | Valtec | шт. | 2 |  |  |  | 0 | 0 | 0
266 | Клапан запорный муфтовый латунный Ø15мм |  | Valtec | шт. | 2 |  |  |  | 0 | 0 | 0
267 | Труда стальная водогазопроводная оцинкованная Ø15 | ГОСТ 3262-75* |  | п.м. | 10 |  |  |  | 0 | 0 | 0
268 | Труда стальная водогазопроводная оцинкованная Ø25 | ГОСТ 3262-75* |  | п.м. | 20 |  |  |  | 0 | 0 | 0
269 | Цилиндры навивные Дн32 толщ. 25мм | Rockwool 100 | Rockwool | п.м. | 20 |  |  |  | 0 | 0 | 0
270 | Система В1, ТЗ. Нежилые помещения БКТ
271 | Кран шаровой латунный 1/2" |  | Valtec | шт. | 12 |  |  |  | 0 | 0 | 0
272 | Фильтр тонкой очистки муфтовый латунный 1/2" |  | Valtec | шт. | 12 |  |  |  | 0 | 0 | 0
273 | Редуктор давления с манометром 1-5,5 дар, 1/2" |  | Valtec | шт. | 12 |  |  |  | 0 | 0 | 0
274 | Счетчик воды универсальный 1/2" с выходом RS-485, архивацией данных и защитой от воздействия магнитного поля |  | Valtec | шт. | 12 |  |  |  | 0 | 0 | 0
275 | Ниппель латунный HP Ø15 |  | Valtec | шт. | 24 |  |  |  | 0 | 0 | 0
276 | Труба стальная водогазопроводная оцинкованная Ø15 | ГОСТ 3262-75* |  | п.м. | 24 |  |  |  | 0 | 0 | 0
277 | Система В1 (магистрали, стояки)
278 | Труба стальная водогазопроводная оцинкованная Ø80 | ГОСТ 3262-75* |  | п.м. | 426 |  |  |  | 0 | 0 | 0
279 | Труба стальная водогазопроводная оцинкованная Ø65 | ГОСТ 3262- 75* |  | п.м. | 82 |  |  |  | 0 | 0 | 0
280 | Труба стальная водогазопроводная оцинкованная Ø50 | ГОСТ 3262-75* |  | п.м. | 94 |  |  |  | 0 | 0 | 0
281 | Труба стальная водогазопроводная оцинкованная Ø40 | ГОСТ 3262-75* |  | п.м. | 20 |  |  |  | 0 | 0 | 0
282 | Труба стальная водогазопроводная оцинкованная Ø32 | ГОСТ 3262-75* |  | п.м. | 142 |  |  |  | 0 | 0 | 0
283 | Труба стальная водогазопроводная оцинкованная Ø25 | ГОСТ 3262-75* |  | п.м. | 40 |  |  |  | 0 | 0 | 0
284 | Труба стальная водогазопроводная оцинкованная Ø15 | ГОСТ 3262-75* |  | п.м. | 20 |  |  |  | 0 | 0 | 0
285 | Труба полипропиленовая армир. стекловолокном PN20, Ø40х5,5 | ГОСТ 32415-2013 | Valtec | п.м. | 72 |  |  |  | 0 | 0 | 0
286 | Муфта полипропиленовая с HP, Ø40х1 1/4" | ГОСТ 32415-2013 | Valtec | шт. | 24 |  |  |  | 0 | 0 | 0
287 | Муфта полипропиленовая с ВР, Ø40х1 1/4" | ГОСТ 32415-2013 | Valtec | шт. | 24 |  |  |  | 0 | 0 | 0
288 | Задвижка чугунная с одрез. клином невыдв. шпинделем Ду80 |  | Tecofi | шт. | 10 |  |  |  | 0 | 0 | 0
289 | Задвижка чугунная с одрез. клином невыдв. шпинделем Ду65 |  | Tecofi | шт. | 1 |  |  |  | 0 | 0 | 0
290 | Кран шаровой муфтовый латунный 1 1/4" с приводом 24В. | AMZ112 | Danfoss | шт. | 24 |  |  |  | 0 | 0 | 0
291 | Кран шаровой муфтовый латунный с накидной гайкой 1 1/4'. |  | Valtec | шт. | 24 |  |  |  | 0 | 0 | 0
292 | Кран шаровой муфтовый латунный с накидной гайкой 1". |  | Valtec | шт. | 4 |  |  |  | 0 | 0 | 0
293 | Кран шаровой муфтовый латунный с накидной гайкой 1/2". |  | Valtec | шт. | 4 |  |  |  | 0 | 0 | 0
294 | Кран спускной 1/2". |  | Valtec | шт. | 42 |  |  |  | 0 | 0 | 0
295 | Кран поливочный со штуцером для шланга 1". | BVR-C | Danfoss | шт. | 2 |  |  |  | 0 | 0 | 0
296 | Шланг резиновый, напорный, L=20 м для поливочного крана. |  | Россия |  | 2 |  |  |  | 0 | 0 | 0
297 | Головка соединительная муфтовая напорная для противопожарного оборудования Ру 16, Ø50 | ГМ-50 |  | шт. | 72 |  |  |  | 0 | 0 | 0
298 | Клапан угловой 125, Ру16,Ду50 | КПД 50-1 |  | шт. | 72 |  |  |  | 0 | 0 | 0
299 | Рукав пожарный напорный, льняной Двн=51 мм, L=20 м в к-те с рукавными головками | ТУ17РСФСР40-10257-82 |  | шт. | 504 |  |  |  | 0 | 0 | 0
300 | Ствол ручной пожарный со спрыском 16 мм, Ду50 | ВС-50 |  | шт. | 504 |  |  |  | 0 | 0 | 0
301 | Муфта стальная прямая Ду50 |  |  | шт. | 504 |  |  |  | 0 | 0 | 0
302 | Сгон стальной Ду50 |  |  | шт. | 504 |  |  |  | 0 | 0 | 0
303 | Кассета рукавная для хранения рукава (Ø51мм, L=20m) в нише шкафа |  |  | шт. | 504 |  |  |  | 0 | 0 | 0
304 | Шкаф для пожарного крана закрытый без окон, белый, встраиваемый | ШПК-ЗЮВЗБ |  | шт. | 504 |  |  |  | 0 | 0 | 0
305 | Шкаф для пожарного крана закрытый без окон, белый встроенный | ШПК-320-НЗВ |  | шт. | 28 |  |  |  | 0 | 0 | 0
306 | Головка соединительная муфтовая напорная для противопожарного оборудования Ру 16, Ø50 | ГМ-50 |  | шт. | 28 |  |  |  | 0 | 0 | 0
307 | Вентиль запорный Ру16, Ду50 | 1Б1Р |  | шт. | 28 |  |  |  | 0 | 0 | 0
308 | Рукав пожарный напорный, льняной Двн=51 мм, L=20 м в комплекте с рукавными головками | ТЧ17РСФСР7. 0-1025 7-82 |  | шт. | 4 |  |  |  | 0 | 0 | 0
309 | Ствол ручной пожарный со спрыском 16 мм, Ду50 | ВС-50 |  | шт. | 4 |  |  |  | 0 | 0 | 0
310 | Муфта стальная прямая Ду50 |  |  | шт. | 4 |  |  |  | 0 | 0 | 0
311 | Сгон стальная Ду50 |  |  | шт. | 4 |  |  |  | 0 | 0 | 0
312 | Кассета рукавная для хранения рукава (Ф51мм, L=20m) в нише шкафа |  |  | шт. | 4 |  |  |  | 0 | 0 | 0
313 | Огнетушитель | ОПУ-5 |  | шт. | 8 |  |  |  | 0 | 0 | 0
314 | Редуктор давления с манометром 1-5,5 бар, 1" |  | Valtec | шт. | 2 |  |  |  | 0 | 0 | 0
315 | Труба стальная ВГП неоц. Ду125 (для гильз), L=0.5m. | ГОСТ 3262-75* |  | шт. | 72 |  |  |  | 0 | 0 | 0
316 | Труба стальная ВГП неоц. Ду50 (для гильз), L=0.5m. | ГОСТ 3262-75* |  | шт. | 216 |  |  |  | 0 | 0 | 0
317 | Трубка теплоиз. из вспененного ПЭ толщ. 9мм: D=89мм. |  | Энергофлекс | п.м. | 426 |  |  |  | 0 | 0 | 0
318 | Трубка теплоиз. из вспененного ПЭ толщ. 9мм: D=76мм. |  | Энергофлекс | п.м. | 82 |  |  |  | 0 | 0 | 0
319 | Трубка теплоиз. из вспененного ПЭ толщ. 9мм: D=60мм. |  | Энергофлекс | п.м. | 94 |  |  |  | 0 | 0 | 0
320 | Трубка теплоиз. из вспененного ПЭ толщ. 9мм: D=48мм. |  | Энергофлекс | п.м. | 20 |  |  |  | 0 | 0 | 0
321 | Трубка теплоиз. из вспененного ПЭ толщ. 9мм: D=42мм. |  | Энергофлекс | п.м. | 274 |  |  |  | 0 | 0 | 0
322 | Трубка теплоиз. из вспененного ПЭ толщ. 9мм: D=35мм. |  | Энергофлекс | п.м. | 40 |  |  |  | 0 | 0 | 0
323 | Трубка теплоиз. из вспененного ПЭ толщ. 9мм: D=22мм. |  | Энергофлекс | п.м. | 20 |  |  |  | 0 | 0 | 0
324 | Хомут металл, с гайкой М10 3" (87-94). |  | Valtec | шт. | 246 |  |  |  | 0 | 0 | 0
325 | Хомут металл, с гайкой М8 2 1/2" (72-78). |  | Valtec | шт. | 60 |  |  |  | 0 | 0 | 0
326 | Хомут металл, с гайкой М8 2" (57-62). |  | Valtec | шт. | 62 |  |  |  | 0 | 0 | 0
327 | Хомут металл, с гайкой М8 1 1/2“ (47-51) |  | Valtec | шт. | 31 |  |  |  | 0 | 0 | 0
328 | Хомут металл, с гайкой М8 1 7/4" (39-44) |  | Valtec | шт. | 210 |  |  |  | 0 | 0 | 0
329 | Хомут металл, с гайкой М8 Г (33-37) |  | Valtec | шт. | 26 |  |  |  | 0 | 0 | 0
330 | Хомут металл, с гайкой (18 1/2" (20-24) |  | Valtec | шт. | 17 |  |  |  | 0 | 0 | 0
331 | Металл для крепления (подвижные и неподвижные опоры) |  |  | кг | 567 |  |  |  | 0 | 0 | 0
332 | Система В1.1 (магистрали, ниже отм. +0,000)
333 | Труба стальная водогазопроводная оцинкованная Ø25 | ГОСТ 3262-75* |  | п.м. | 30 |  |  |  | 0 | 0 | 0
334 | Труба стальная Водогазопроводная оцинкованная Ø20 | ГОСТ 3262-75* |  | п.м. | 45 |  |  |  | 0 | 0 | 0
335 | Труба стальная водогазопроводная оцинкованная Ø15 | ГОСТ 3262-75* |  | п.м. | 48 |  |  |  | 0 | 0 | 0
336 | Кран шаровой муфтовый латунный с накидной гайкой 1/2". |  | Valtec | шт. | 18 |  |  |  | 0 | 0 | 0
337 | Кран спускной 1/2". |  | Valtec | шт. | 8 |  |  |  | 0 | 0 | 0
338 | Трубка теплоиз. из вспененного ПЭ толщ. 9мм: D=35мм. |  | Энергофлекс | п.м. | 30 |  |  |  | 0 | 0 | 0
339 | Трубка теплоиз. из вспененного ПЭ толщ. 9мм: D=28мм. |  | Энергофлекс | п.м. | 45 |  |  |  | 0 | 0 | 0
340 | Трубка теплоиз. из вспененного ПЭ толщ. 9мм: D=22мм. |  | Энергофлекс | п.м. | 48 |  |  |  | 0 | 0 | 0
341 | Хомут металл, с гайкой N8 1" (33-37) |  | Valtec | шт. | 15 |  |  |  | 0 | 0 | 0
342 | Хомут металл, с гайкой М8 3/4" (25-29) |  | Valtec | шт. | 23 |  |  |  | 0 | 0 | 0
343 | Хомут металл, с гайкой М8 1/2" (20-24) |  | Valtec | шт. | 40 |  |  |  | 0 | 0 | 0
344 | Металл для крепления (подвижные и неподвижные опоры) |  |  | кг | 38 |  |  |  | 0 | 0 | 0
345 | Система ТЗ, Г4 (магистрали, стояки)
346 | Труба стальная водогазопрободная оцинкованная Ø65 | ГОСТ 3262-75* |  | п.м. | 36 |  |  |  | 0 | 0 | 0
347 | Труба стальная водогазопроводная оцинкованная Ø50 | ГОСТ 3262-75* |  | п.м. | 172 |  |  |  | 0 | 0 | 0
348 | Труба стальная водогазопрободная оцинкованная Ø40 | ГОСТ 3262-75* |  | п.м. | 64 |  |  |  | 0 | 0 | 0
349 | Труба стальная водогазопроводная оцинкованная Ø32 | ГОСТ 3262-75* |  | п.м. | 140 |  |  |  | 0 | 0 | 0
350 | Труба стальная водогазопроводная оцинкованная Ø15 | ГОСТ 3262-75* |  | п.м. | 30 |  |  |  | 0 | 0 | 0
351 | Труба полипропиленовая армир. стекловолокном PN20, Ø40х5,5 | ГОСТ 32415-2013 | Valtec | п.м. | 72 |  |  |  | 0 | 0 | 0
352 | Муфта полипропиленовая с HP, Ø40х1 1/4" | ГОСТ 32415-2013 | Valtec | шт. | 24 |  |  |  | 0 | 0 | 0
353 | Муфта полипропиленовая с ВР, Ø40х1 1/4" | ГОСТ 32415-2013 | Valtec | шт. | 24 |  |  |  | 0 | 0 | 0
354 | Задвижка чугунная с обрез, клином невыдв. шпинделем Ду65 |  | Tecofi | шт. | 1 |  |  |  | 0 | 0 | 0
355 | Кран шаровой муфтовый латунный 1 1/4" с приводом 24B. | AMZ112 | Danfoss | шт. | 24 |  |  |  | 0 | 0 | 0
356 | Кран шаровой муфтовый латунный с накидной гайкой 2". |  | Valtec | шт. | 5 |  |  |  | 0 | 0 | 0
357 | Кран шаровой муфтовый латунный с накидной гайкой 1 1/2". |  | Valtec | шт. | 4 |  |  |  | 0 | 0 | 0
358 | Кран шаровой муфтовый латунный с накидной гайкой 1 1/4". |  | Valtec | шт. | 24 |  |  |  | 0 | 0 | 0
359 | Кран шаровой муфтовый латунный с накидной гайкой 1/2". |  | Valtec | шт. | 4 |  |  |  | 0 | 0 | 0
360 | Кран спускной 1/2". |  | Valtec | шт. | 38 |  |  |  | 0 | 0 | 0
361 | Балансировочный клапан Ду25 с термальным приводом. | Alwa-Kombi-4 | Honeywell | шт. | 2 |  |  |  | 0 | 0 | 0
362 | Фильтр сетчатый муфтовый латунный Ду40. |  | Valtec | шт. | 2 |  |  |  | 0 | 0 | 0
363 | Компенсатор “Энергия-Аква" Ду50 с декоративно-защитным кожухом (осевой ход при сжатии 32 мм, при удлинении 10 мм). | Энергия АКВА | Компенсаторы Энергия. | шт. | 4 |  |  |  | 0 | 0 | 0
364 | Труба стальная ВГП неоц. Ду80 (для гильз), L=0.5m. | ГОСТ 3262-75* |  | шт. | 36 |  |  |  | 0 | 0 | 0
365 | Труба стальная ВГП неоц. Ду50 (для гильз), L-0.5m. | ГОСТ 3262-75* |  | шт. | 250 |  |  |  | 0 | 0 | 0
366 | Трубка теплоиз. из вспененного ПЭ толщ. 40мм: D=76мм. |  | Энергофлекс | п.м. | 36 |  |  |  | 0 | 0 | 0
367 | Трубка теплоиз. из вспененного ПЭ толщ. 40мм: D=60мм. |  | Энергофлекс | п.м. | 172 |  |  |  | 0 | 0 | 0
368 | Трубка теплоиз. из вспененного ПЭ толщ. 40мм: D=48мм. |  | Энергофлекс | п.м. | 64 |  |  |  | 0 | 0 | 0
369 | Трубка теплоиз. из вспененного ПЭ толщ. 32мм: D=42мм. |  | Энергофлекс | п.м. | 212 |  |  |  | 0 | 0 | 0
370 | Трубка теплоиз. из вспененного ПЭ толщ. 32мм: D=35мм. |  | Энергофлекс | п.м. | 30 |  |  |  | 0 | 0 | 0
371 | Трубка теплоиз. из вспененного ПЭ толщ. 32мм: D=22мм. |  | Энергофлекс | п.м. | 30 |  |  |  | 0 | 0 | 0
372 | Хомут металл, с гайкой М8 2 1/2" (72-78). |  | Valtec | шт. | 10 |  |  |  | 0 | 0 | 0
373 | Хомут металл, с гайкой М8 2" (57-62). |  | Valtec | шт. | 72 |  |  |  | 0 | 0 | 0
374 | Хомут металл, с гайкой М8 1 1/2" (47-52). |  | Valtec | шт. | 45 |  |  |  | 0 | 0 | 0
375 | Хомут металл, с гайкой М8 1 1/4“ (39-44) |  | Valtec | шт. | 210 |  |  |  | 0 | 0 | 0
376 | Хомут металл, с гайкой М8 1“ (33-37) |  | Valtec | шт. | 24 |  |  |  | 0 | 0 | 0
377 | Хомут металл, с гайкой /18 1/2" (20-24) |  | Valtec | шт. | 40 |  |  |  | 0 | 0 | 0
378 | Металл для крепления (подвижные и неподвижные опоры) |  |  | кг | 438 |  |  |  | 0 | 0 | 0
379 | Система Т3.1, Т4.1 (магистрали, ниже отм. +0,000)
380 | Труба стальная водогазопроводная оцинкованная Ø25 | ГОСТ 3262-75* |  | п.м. | 8 |  |  |  | 0 | 0 | 0
381 | Труба стальная водогазопроводная оцинкованная Ø20 | ГОСТ 3262-75* |  | п.м. | 50 |  |  |  | 0 | 0 | 0
382 | Труба стальная водогазопроводная оцинкованная Ø15 | ГОСТ 3262-75* |  | п.м. | 72 |  |  |  | 0 | 0 | 0
383 | Кран шаровой муфтовый латунный с накидной гайкой 1/2". |  | Valtec | шт. | 6 |  |  |  | 0 | 0 | 0
384 | Кран спускной 1/2”. |  | Valtec | шт. | 13 |  |  |  | 0 | 0 | 0
385 | Трубка теплоиз. из вспененного ПЭ толщ. 32мм: D=35мм. |  | Энергофлекс | п.м. | 8 |  |  |  | 0 | 0 | 0
386 | Трубка теплоиз. из вспененного ПЭ толщ. 32мм: D=28мм. |  | Энергофлекс | п.м. | 50 |  |  |  | 0 | 0 | 0
387 | Трубка теплоиз. из вспененного ПЭ толщ. 32мм: D=22мм. |  | Энергофлекс | п.м. | 72 |  |  |  | 0 | 0 | 0
388 | Хомут металл, с гайкой М8 1" (33-37) |  | Valtec | шт. | 4 |  |  |  | 0 | 0 | 0
389 | Хомут металл, с гайкой М8 3/4" (25-29) |  | Valtec | шт. | 25 |  |  |  | 0 | 0 | 0
390 | Хомут металл, с гайкой М8 1/2" (20-24) |  | Valtec | шт. | 62 |  |  |  | 0 | 0 | 0
391 | Металл для крепления (подвижные и неподвижные опоры) |  |  | кг | 44 |  |  |  | 0 | 0 | 0
392 | Система В1, В2, ТЗ, 74. Грувлочные соединения
393 | Адаптер фланец-грувлочные соединения (Ду80) |  | Динарм | компл. | 20 |  |  |  | 0 | 0 | 0
394 | Адаптер фланец-грувлочные соединения (Ду65) |  | Динарм | компл. | 4 |  |  |  | 0 | 0 | 0
395 | Тройник стандартный равносторонний Ду80 (Дн88,9) |  | Динарм | шт. | 11 |  |  |  | 0 | 0 | 0
396 | Тройник стандартный равносторонний Ду65 (Дн76,1) |  | Динарм | шт. | 1 |  |  |  | 0 | 0 | 0
397 | Тройник переходной под муфту Ду80х50 (Дн88,9x60,3) |  | Динарм | шт. | 80 |  |  |  | 0 | 0 | 0
398 | Отвод под муфту Ду80x50 (Дн88,9x60,3) |  | Динарм | шт. | 11 |  |  |  | 0 | 0 | 0
399 | Отвод под муфту Ду80х40 (Дн88,9x48,3) |  | Динарм | шт. | 2 |  |  |  | 0 | 0 | 0
400 | Отвод под муфту Ду80x32 (Дн88,9х42,4) |  | Динарм | шт. | 26 |  |  |  | 0 | 0 | 0
401 | Отвод под муфту Ду80x25 (Дн88,9x33,7) |  | Динарм | шт. | 7 |  |  |  | 0 | 0 | 0
402 | Отвод под муфту Ду50х40 (ДнбО,3x48,3) |  | Динарм | шт. | 3 |  |  |  | 0 | 0 | 0
403 | Отвод под муфту Ду50х32 (ДнбО,3x42,4) |  | Динарм | шт. | 30 |  |  |  | 0 | 0 | 0
404 | Отвод под муфту Ду40х32 (Дн48,3х42,4) |  | Динарм | шт. | 12 |  |  |  | 0 | 0 | 0
405 | Отвод под резьбу Ду80х15 (Дн88,9x21,3) |  | Динарм | шт. | 13 |  |  |  | 0 | 0 | 0
406 | Отвод под резьбу Ду65х15 (Дн76,1x21,3) |  | Динарм | шт. | 11 |  |  |  | 0 | 0 | 0
407 | Отвод под резьбу Ду50х15 (Днб0,3x21,3) |  | Динарм | шт. | 8 |  |  |  | 0 | 0 | 0
408 | Колено стандартное 90° под грувлочное соед. Ду80 (Дн88,9) |  | Динарм | шт. | 61 |  |  |  | 0 | 0 | 0
409 | Колено стандартное 90° под грувлочное соед. Ду65 (Дн76,1) |  | Динарм | шт. | 22 |  |  |  | 0 | 0 | 0
410 | Колено стандартное 90° под грувлочное соед. Ду50 (Дн60,3) |  | Динарм | шт. | 51 |  |  |  | 0 | 0 | 0
411 | Колено стандартное 90° под грувлочное соед. Ду40 (Дн48,3) |  | Динарм | шт. | 21 |  |  |  | 0 | 0 | 0
412 | Колено стандартное 90° под грувлочное соед. Ду32 (Дн42,4) |  | Динарм | шт. | 90 |  |  |  | 0 | 0 | 0
413 | Колено стандартное 90° под грувлочное соед. Ду25 (ДнЗЗ,7) |  | Динарм | шт. | 58 |  |  |  | 0 | 0 | 0
414 | Переход под муфту Ду80х50 (Дн88,9x60,3) |  | Динарм | шт. | 1 |  |  |  | 0 | 0 | 0
415 | Переход под муфту Ду65х40 (Дн76,1x48,3) |  | Динарм | шт. | 1 |  |  |  | 0 | 0 | 0
416 | Переход под муфту Ду50х40 (Днб0,3x48,3) |  | Динарм | шт. | 4 |  |  |  | 0 | 0 | 0
417 | Переход под муфту Ду40х32 (Дн48,3х42,4) |  | Динарм | шт. | 13 |  |  |  | 0 | 0 | 0
418 | Муфта жесткая для труб Ду80 (Дн88,9) |  | Динарм | шт. | 345 |  |  |  | 0 | 0 | 0
419 | Муфта жесткая для труб Ду65 (Дн7б,1) |  | Динарм | шт. | 60 |  |  |  | 0 | 0 | 0
420 | Муфта жесткая для труб Ду50 (ДнбО.З) |  | Динарм | шт. | 295 |  |  |  | 0 | 0 | 0
421 | Муфта жесткая для труб Ду40 (Дн48,3) |  | Динарм | шт. | 71 |  |  |  | 0 | 0 | 0
422 | Муфта жесткая для труб Ду32 (Дн42,4) |  | Динарм | шт. | 244 |  |  |  | 0 | 0 | 0
423 | Муфта жесткая для труб Ду25 (ДнЗЗ, 7) |  | Динарм | шт. | 98 |  |  |  | 0 | 0 | 0
424 | КАНАЛИЗАЦИЯ
425 | Система К1 (выше +0,000) 1 этаж, чердак.
426 | Труба канализационная раструбная полипропиленовая с пониженным уровнем шума, в комплекте с уплотнительными кольцами Ø110хЗ,8 | Sinikon Comfort + | Sinikon | п.м. | 212 |  |  |  | 0 | 0 | 0
427 | Труба канализационная раструбная полипропиленовая с пониженным уровнем шума, в комплекте с уплотнительными кольцами Ø50 | Sinikon Comfort + | Sinikon | п.м. | 24 |  |  |  | 0 | 0 | 0
428 | Муфта противопожарная Феникс МПП-110 для труб Ø110 | Sinikon Comfort + | Sinikon | шт. | 12 |  |  |  | 0 | 0 | 0
429 | Ревизия раструбная полипропиленовая усиленная Ø110 | Sinikon Comfort + | Sinikon | шт. | 12 |  |  |  | 0 | 0 | 0
430 | Тройник раструбный полипропиленовый усиленный Ø110х110 90° | Sinikon Comfort + | Sinikon | шт. | 12 |  |  |  | 0 | 0 | 0
431 | Тройник раструбный полипропиленовый усиленный Ø110х50 90° | Sinikon Comfort + | Sinikon | шт. | 4 |  |  |  | 0 | 0 | 0
432 | Отвод раструбный полипропиленовый усиленный 90° Ø110 | Sinikon Comfort + | Sinikon | шт. | 36 |  |  |  | 0 | 0 | 0
433 | Отвод раструбный полипропиленовый усиленный 45° Ø50 | Sinikon Comfort + | Sinikon | шт. | 12 |  |  |  | 0 | 0 | 0
434 | Муфта раструбная полипропиленовая ремонтная Ø110 |  | Sinikon | шт. | 12 |  |  |  | 0 | 0 | 0
435 | Патрубок компенсационный раструбный полипропиленовый усиленный Ø110 | Sinikon Comfort + | Sinikon | шт. | 12 |  |  |  | 0 | 0 | 0
436 | Хомут стальной с резиновой прокладкой Ø110 |  | Sinikon | шт. | 212 |  |  |  | 0 | 0 | 0
437 | Металл для крепления систем К1 |  | Sinikon | кг. | 44 |  |  |  | 0 | 0 | 0
438 | Система К1 (выше +0,000) помещение консьержа, ПУИ
439 | Унитаз с цельноотлитой полочкой, двойной кнопкой слива, в комплекте с креплением и бачком | Универсал New 45 | ЗАО "Лобненский завод строительного фарфора " | шт. | 2 |  |  |  | 0 | 0 | 0
440 | Умывальник керамический с пьедесталом. Цвет - белый, в комплекте с креплением | Серия Орион | УграКерам | шт. | 4 |  |  |  | 0 | 0 | 0
441 | Поддон душевой стальной, в комплекте с креплением |  | ООО "Сантехпром" | шт. | 2 |  |  |  | 0 | 0 | 0
442 | Патрубок для подключения унитаза |  | Sinikon | шт. | 2 |  |  |  | 0 | 0 | 0
443 | Патрубок для подключения унитаза |  | Sinikon | шт. | 2 |  |  |  | 0 | 0 | 0
444 | Труба канализационная раструбная полипропиленовая с пониженным уровнем шума, в комплекте с уплотнительными кольцами Ø110хЗ,8 | Sinikon Comfort + | Sinikon | п.м. | 10 |  |  |  | 0 | 0 | 0
445 | Труба канализационная раструбная полипропиленовая с пониженным уровнем шума, в комплекте с уплотнительными кольцами Ø50 | Sinikon Comfort + | Sinikon | п.м. | 13 |  |  |  | 0 | 0 | 0
446 | Муфта противопожарная Феникс МПП-110 для труб Ø110 |  | Sinikon | шт. | 2 |  |  |  | 0 | 0 | 0
447 | Муфта противопожарная Феникс МПП-50 для труб Ø50 |  | Sinikon | шт. | 2 |  |  |  | 0 | 0 | 0
448 | Крестовина раструбная полипропиленовая двухплоскостная усиленная Ø110х110х50 90° | Sinikon Comfort + | Sinikon | шт. | 4 |  |  |  | 0 | 0 | 0
449 | Тройник раструбный полипропиленовый усиленный Ø110х50 45° | Sinikon Comfort + | Sinikon | шт. | 2 |  |  |  | 0 | 0 | 0
450 | Тройник раструбный полипропиленовый усиленный Ø50х50 45° | Sinikon Comfort + | Sinikon | шт. | 2 |  |  |  | 0 | 0 | 0
451 | Отвод раструбный полипропиленовый усиленный 45° Ø110 | Sinikon Comfort + | Sinikon | шт. | 4 |  |  |  | 0 | 0 | 0
452 | Отвод раструбный полипропиленовый усиленный 90° Ø50 | Sinikon Comfort + | Sinikon | шт. | 2 |  |  |  | 0 | 0 | 0
453 | Отвод раструбный полипропиленовый усиленный 90° Ø110 | Sinikon Comfort + | Sinikon | шт. | 2 |  |  |  | 0 | 0 | 0
454 | Клапан воздушный канализационный раструбный Ø110 | Sinikon Comfort + | Sinikon | шт. | 2 |  |  |  | 0 | 0 | 0
455 | Клапан воздушный канализационный раструбный Ø50 | Sinikon Comfort + | Sinikon | шт. | 2 |  |  |  | 0 | 0 | 0
456 | Ревизия раструбная полипропиленовая усиленная Ø110 | Sinikon Comfort + | Sinikon | шт. | 2 |  |  |  | 0 | 0 | 0
457 | Ревизия раструбная полипропиленовая усиленная Ø50 | Sinikon Comfort + | Sinikon | шт. | 2 |  |  |  | 0 | 0 | 0
458 | Система К1 (выше +0,000) помещение мусорокамеры
459 | Трап вертикальный ФИО с сухим затвором |  | Sinikon | шт. | 2 |  |  |  | 0 | 0 | 0
460 | Система К1.1 (выше +0,000). Нежилые помещения
461 | Труба канализационная раструбная полипропиленовая с пониженным уровнем шума, в комплекте с уплотнительными кольцами Ø110хЗ,8 | Sinikon Comfort + | Sinikon | п.м. | 32 |  |  |  | 0 | 0 | 0
462 | Труба канализационная раструбная полипропиленовая с пониженным уровнем шума, в комплекте с уплотнительными кольцами Ø50 | Sinikon Comfort + | Sinikon | п.м. | 10 |  |  |  | 0 | 0 | 0
463 | Отвод раструбный полипропиленовый усиленный 45° Ø110 | Sinikon Comfort + | Sinikon | шт. | 28 |  |  |  | 0 | 0 | 0
464 | Отвод раструбный полипропиленовый усиленный 90° Ø50 | Sinikon Comfort + | Sinikon | шт. | 12 |  |  |  | 0 | 0 | 0
465 | Ревизия раструбная полипропиленовая усиленная Ø110 | Sinikon Comfort + | Sinikon | шт. | 6 |  |  |  | 0 | 0 | 0
466 | Ревизия раструбная полипропиленовая усиленная Ø50 | Sinikon Comfort + | Sinikon | шт. | 2 |  |  |  | 0 | 0 | 0
467 | Заглушка раструбная полипропиленовая усиленная Ø110 | Sinikon Comfort + | Sinikon | шт. | 6 |  |  |  | 0 | 0 | 0
468 | Заглушка раструбная полипропиленовая усиленная Ø50 | Sinikon Comfort + | Sinikon | шт. | 5 |  |  |  | 0 | 0 | 0
469 | Крестовина раструбная полипропиленовая двухплоскостная усиленная Ф110х110х50 90° | Sinikon Comfort + | Sinikon | шт. | 6 |  |  |  | 0 | 0 | 0
470 | Тройник раструбный полипропиленовый усиленный Ø110х50 45° | Sinikon Comfort + | Sinikon | шт. | 2 |  |  |  | 0 | 0 | 0
471 | Тройник раструбный полипропиленовый усиленный Ø50х50 45° | Sinikon Comfort + | Sinikon | шт. | 2 |  |  |  | 0 | 0 | 0
472 | Клапан воздушный раструбный полипропиленовый Ø110 | Sinikon Comfort + | Sinikon | шт. | 2 |  |  |  | 0 | 0 | 0
473 | Клапан воздушный раструбный полипропиленовый Ø50 | Sinikon Comfort + | Sinikon | шт. | 2 |  |  |  | 0 | 0 | 0
474 | Муфта противопожарная Феникс МПП-110 для труб Ø110 |  | Sinikon | шт. | 6 |  |  |  | 0 | 0 | 0
475 | Муфта противопожарная Феникс МПП-50 для труб Ø50 |  | Sinikon | шт. | 2 |  |  |  | 0 | 0 | 0
476 | Хомут стальной с резиновой прокладкой Ø110 |  | Sinikon | шт. | 26 |  |  |  | 0 | 0 | 0
477 | Хомут стальной с резиновой прокладкой Ø50 |  | Sinikon | шт. | 12 |  |  |  | 0 | 0 | 0
478 | Металл для крепления систем К1 |  | Sinikon | кг. | 10 |  |  |  | 0 | 0 | 0
479 | Система KI, К1.1 (ниже +0,000)
480 | Труба канализационная раструбная полипропиленовая с пониженным уровнем шума, в комплекте с уплотнительными кольцами Ø110хЗ,8 | Sinikon Comfort + | Sinikon | п.м. | 226 |  |  |  | 0 | 0 | 0
481 | Труба канализационная раструбная полипропиленовая с пониженными уровнем шума, в комплекте с уплотнительными кольцами Ø50 | Sinikon Comfort + | Sinikon | п.м. | 10 |  |  |  | 0 | 0 | 0
482 | Тройник раструбный полипропиленовый усиленный Ø110х110 45° |  | Sinikon | шт. | 32 |  |  |  | 0 | 0 | 0
483 | Тройник раструбный полипропиленовый усиленный Ø110х50 45° |  | Sinikon | шт. | 2 |  |  |  | 0 | 0 | 0
484 | Тройник раструбный полипропиленовый усиленный Ø50х50 45° |  | Sinikon | шт. | 2 |  |  |  | 0 | 0 | 0
485 | Отвод раструбный полипропиленовый усиленный 45° Ø110 |  | Sinikon | шт. | 72 |  |  |  | 0 | 0 | 0
486 | Отвод раструбный полипропиленовый усиленный 45° Ø50 |  | Sinikon | шт. | 2 |  |  |  | 0 | 0 | 0
487 | Реыизия раструбная полипропиленовая усиленная Ø110 |  | Sinikon | шт. | 34 |  |  |  | 0 | 0 | 0
488 | Патрубок компенсационный Ø110хЗ,4 |  | Sinikon | шт. | 12 |  |  |  | 0 | 0 | 0
489 | Хомут металл, с гайкой М10 4" |  | Sinikon | шт. | 205 |  |  |  | 0 | 0 | 0
490 | Металл для крепления систем К1 |  |  | кг. | 40 |  |  |  | 0 | 0 | 0
491 | Манжета для перехода с ПП/чугун Ø110х110 |  | Россия | шт. | 4 |  |  |  | 0 | 0 | 0
492 | ВОДОСТОК
493 | Система К2
494 | Воронка водосточная HL62.1 с надставным элементом HL65 с электрообогревом |  | HUTTERER & LECHNER GmbH | шт. | 14 |  |  |  | 0 | 0 | 0
495 | Труба напорная полипропиленовая раструбная в комплекте с уплотнительными кольцами Ø110х5.3 | Rain flow 100 | Sinikon | п.м. | 182 |  |  |  | 0 | 0 | 0
496 | Труба стальная электросварная оцинкованная Ø100 | ГОСТ 10704- 91 |  | п.м. | 30 |  |  |  | 0 | 0 | 0
497 | Патрубок компенсационный Ø110хЗ,4 | Rain flow | Sinikon | шт. | 2 |  |  |  | 0 | 0 | 0
498 | Тройник раструбный полипропиленовый Ø110х5,3 45° | Rain flow | Sinikon | шт. | 15 |  |  |  | 0 | 0 | 0
499 | Отвод раструбный полипропиленовый Ø110хЗ,4 45° | Rain flow | Sinikon | шт. | 66 |  |  |  | 0 | 0 | 0
500 | Ревизия компрессионная полипропиленовая Ø110 | Rain flow | Sinikon | шт. | 9 |  |  |  | 0 | 0 | 0
501 | Переход раструбный ПП/сталь Ø110х5,3 |  | Sinikon | шт. | 2 |  |  |  | 0 | 0 | 0
502 | Муфта противопожарная Феникс МПП-110 для труб Ø110 |  | Sinikon | шт. | 34 |  |  |  | 0 | 0 | 0
503 | Трубка из вспененного полиэтилена толщ. 13мм, П-114мм |  | Энергофлекс | п.м. | 182 |  |  |  | 0 | 0 | 0
504 | Заглушка стальная оцинкованная Ø100 | ATK 24.200.02-90 |  | шт. | 9 |  |  |  | 0 | 0 | 0
505 | Отвод ВЧШГ растркб-гладкий конец Ø100 | ГОСТ ISO 2531-2012 |  | шт. | 2 |  |  |  | 0 | 0 | 0
506 | Патрубок ВЧШГ гладкий конец с переходом на сталь Ø100 | ГОСТ ISO 2531-2012 |  | шт. | 2 |  |  |  | 0 | 0 | 0
507 | Металл для крепления систем К2 |  |  | кг. | 36 |  |  |  | 0 | 0 | 0
508 | Хомут стальной с резиновой прокладкой Ø110 |  | Sinikon | шт. | 182 |  |  |  | 0 | 0 | 0
509 | Система K4н | [7 empty] | 0 | 0 | 0
510 | Насос дренажный погружной, 0=2,1 л/с, Н=6.1м, N=0.80кВт | UNILIFT КР 350-А1 | Grundfos | компл. | 8 |  |  |  | 0 | 0 | 0
511 | Обратный клапан Ø32 |  | Valtec | шт. | 8 |  |  |  | 0 | 0 | 0
512 | Кран шаровой латунный муфтовый Ø32 |  | Valtec | шт. | 8 |  |  |  | 0 | 0 | 0
513 | Труба стальная водогазопроводная оцинкованная Ø32 | ГОСТ 3262-75* |  | п.м. | 52 |  |  |  | 0 | 0 | 0
514 | Труба стальная водогазопроводная оцинкованная Ø50 | ГОСТ 3262-75* |  | п.м. | 54 |  |  |  | 0 | 0 | 0
515 | Труба стальная электросварная оцинкованная Ø100 | ГОСТ 1070^-91 |  | п.м. | 3 |  |  |  | 0 | 0 | 0
516 | Отвод ВЧШГ растркд-гладкий конец Ø100 | ГОСТ ISO 2531-2012 |  | шт. | 2 |  |  |  | 0 | 0 | 0
517 | Патрудок ВЧШГ гладкие концы с переходом на сталь Ø100 | ГОСТ ISO 2531-2012 |  | шт. | 2 |  |  |  | 0 | 0 | 0
518 | САНТЕХКАБИНЫ
519 | Санитарно-техническая кабина. Оборудование
520 | Унитаз-компакт фаянсовый с горизонтальным выпуском,с бачком и сиденьем двухрежимный 630x380x395th), высота с сидением 429мм | Santek Анино | Sanfek | компл. | 144 |  |  |  | 0 | 0 | 0
521 | Манжета приборная 0110мм. | ТУ 4992-081-00284581-2003 |  | шт. | 144 |  |  |  | 0 | 0 | 0
522 | Комплект для крепления унитаза. |  |  | компл. | 144 |  |  |  | 0 | 0 | 0
523 | Умывальник с отверстием 2-й величины с переливом, с пьедесталом белый размером 424x570x220 | Орион | ЗАО "УграКерам" | компл. | 96 |  |  |  | 0 | 0 | 0
524 | Комплект для крепления умывальника от опрокидывания | ТУ 4992-090-00284581-2004 |  | компл. | 96 |  |  |  | 0 | 0 | 0
525 | Сифон бутылочный для умывальника с гофрой | ГОСТ 23289-2016 | ВРИО | шт. | 96 |  |  |  | 0 | 0 | 0
526 | Смеситель для умывальника однорукоятный хром с 2-мя гибкими подводками L=300mm | Н-70 | FRAP | шт. | 96 |  |  |  | 0 | 0 | 0
527 | Умывальник фаянсовый размером 395x310x155 с переливом, белого цвета | Santek Анимо 40 | Santek | компл. | 48 |  |  |  | 0 | 0 | 0
528 | Комплект для крепления умывальника от опрокидывания | ТУ 4992-090-00284581-2004 |  | компл. | 48 |  |  |  | 0 | 0 | 0
529 | Хромированный сифон для умывальника бутылочный, материал-латунь |  | WIROUIN | шт. | 48 |  |  |  | 0 | 0 | 0
530 | Манжета переходная Ф40х32 | ТУ 4992-081-0028455 |  | шт. | 48 |  |  |  | 0 | 0 | 0
531 | Смеситель для умывальника однорукоятный хром с 2-мя гибкими подводками L=300mm | Н-03 | FRAP | шт. | 48 |  |  |  | 0 | 0 | 0
532 | Ванна стальная эмалированная L=1700мм В=750мм, глубина 380мм с ножками. Цвет - белый | ТУ 14-118-03-92, ГОСТ 23695-2016 |  | шт. | 96 |  |  |  | 0 | 0 | 0
533 | Смеситель для ванны однорукоятный | Н-70 | FRAP | шт. | 96 |  |  |  | 0 | 0 | 0
534 | Штанга для душа хромированная |  | FRAP | шт. | 96 |  |  |  | 0 | 0 | 0
535 | Экран под ванну раздвижной ВМДФ, Гдубина 150мм, высота 500мм вдавленная ручка |  | Россия | шт. | 96 |  |  |  | 0 | 0 | 0
536 | Полотенцесушитель М-образный Г. Н=500мм L=500mm хромир-й | ТУ 4951-001-73870861-2005 | АРГО | компл. | 96 |  |  |  | 0 | 0 | 0
537 | Кронштейн держателя с кольцом для п/сушителя (телескопический) |  |  | шт. | 384 |  |  |  | 0 | 0 | 0
538 | Отражатель для полотенцесушителя Ø34 |  |  | шт. | 192 |  |  |  | 0 | 0 | 0
539 | Мешок, рукав Ц=15,0 м, Ø19,5),штуцер, распылитель. |  | НПО Пульс | шт. | 96 |  |  |  | 0 | 0 | 0
540 | Кран шаровой латунный Ø15 |  | НПО Пульс | шт. | 96 |  |  |  | 0 | 0 | 0
541 | Кран шаровой угловой (с фильтром) для стиральной машины латунный 1/2x3/^" | VT.282 | Valtec | шт. | 96 |  |  |  | 0 | 0 | 0
542 | Кран шаровой латунный никел-й полнопроходной со стальной рукояткой внутр./внутр. резьбой Ду15мм(с плавным регулированием) | VT.214.N.04 | Valtec | шт. | 288 |  |  |  | 0 | 0 | 0
543 | Кран шаровой латунный никелированный полнопроходной со стальной рукояткой и вн.,н. резьбой Ду25мм | VT.215.N.06 | Valtec | шт. | 192 |  |  |  | 0 | 0 | 0
544 | Редуктор давления с манометром 1-5,5 бар, 1/2" | VT.088.N.0455RM | Valtec | шт. | 288 |  |  |  | 0 | 0 | 0
545 | Фильтр тонкой очистки муфтовый латунный 1/2" | VT.191.N.04 | Valtec | шт. | 288 |  |  |  | 0 | 0 | 0
546 | Клапан обратный с латунным золотником, 1/2" | VT.151.N.04 | Valtec | шт. | 288 |  |  |  | 0 | 0 | 0
547 | Бак расширительный для компенсации гидроударов нр.резьба 1/2" | VT.CAR19.1.04001 | Valtec | шт. | 288 |  |  |  | 0 | 0 | 0
548 | Системы В1, ТЗ. Разводка
549 | Коллектор с шаровыми кранами, никел-й,выходы торцевые с н.р и в.р. 3/4" (2 выхода 1/2"-Н.Р.); синие ручки | VTC.580.N.0502 | Valtec | шт. | 288 |  |  |  | 0 | 0 | 0
550 | Коллектор с шаровыми кранами, никел-й,выходы торцевые с н.р и в.р. 3/4"(2 выхода 1/2"-Н.Р.); красные ручки | VTC.580.N.0502 | Valtec | шт. | 144 |  |  |  | 0 | 0 | 0
551 | Латунный коллектор Ду 15 | VTr.661 | Valtec | шт. | 96 |  |  |  | 0 | 0 | 0
552 | Кронштейны из стальной анодир-й полосы для крепления пары коллекторовна З/4" с межосевым разносом 115x36мм в к-те 2шт. | VTC.580.N.0502 | Valtec | компл. | 288 |  |  |  | 0 | 0 | 0
553 | Труба полипропиленовая армированная стекловолокном PP-FIBER Ø40х5,5 PN20 | VTp. 700.FB20.40 | Valtec | п.м. | 632 |  |  |  | 0 | 0 | 0
554 | Труба полипропиленовая армированная стекловолокном PP-FIBER Ø32х4,4 PN20 | VTp.700.FB20.32 | Valtec | п.м. | 43 |  |  |  | 0 | 0 | 0
555 | Труба полипропиленовая армированная стекловолокном PP-FIBER Ø20х2,8 PN20 | VTp. 700.FB20.20 | Valtec | п.м. | 42 |  |  |  | 0 | 0 | 0
556 | Тройник полипропиленовый переходной Ø40х20х40 | VTp.7350.40020040 | Valtec | шт. | 288 |  |  |  | 0 | 0 | 0
557 | Тройник полипропиленовый равнопроходной Ø40 | VTp.731.0.040 | Valtec | шт. | 192 |  |  |  | 0 | 0 | 0
558 | Соединитель под ключ с переходом на вн. резьбу Ø40х1" | VTp.706.0.04006 | Valtec | шт. | 192 |  |  |  | 0 | 0 | 0
559 | Переходной угольник 90° с переходом на н.резьбу Ø20х1/2“ | VTp.753 | Valtec | шт. | 288 |  |  |  | 0 | 0 | 0
560 | Угольник 90* полипропиленовый Ø40 | VTp.751.0.040 | Valtec | шт. | 1152 |  |  |  | 0 | 0 | 0
561 | Угольник 90’ полипропиленовый Ø20 | VTp.751.0.020 | Valtec | шт. | 192 |  |  |  | 0 | 0 | 0
562 | Муфта переходная полипропиленовая Ø40х32 | VTp.704.0.040032 | Valtec | шт. | 192 |  |  |  | 0 | 0 | 0
563 | Труба металлопластиковая PEX-AL-PEX, Ø16х2,0мм |  | Valtec | пм. | 1728 |  |  |  | 0 | 0 | 0
564 | Муфта с внутр, резьбой пресс-фитинг, Ø16х1/2" |  | Valtec | шт. | 780 |  |  |  | 0 | 0 | 0
565 | Муфта с нар. резьбой пресс-фитинг, Ø16x1/2“ |  | Valtec | шт. | 780 |  |  |  | 0 | 0 | 0
566 | Муфта противопожарная ПМ-40 |  | “Огнеза“ | шт. | 288 |  |  |  | 0 | 0 | 0
567 | Подводка гибкая в оплетке из н/ст с ниппелем с накид-ми гайками вн.вн. резьба 1/2“ L=2000mm | VTf.001.IS.0404200 | Valtec | шт. | 216 |  |  |  | 0 | 0 | 0
568 | Гибкая подводка в металлической оплетке 1/2" L=2600mm | VTf.001.IS.0404200 | Valtec | шт. | 96 |  |  |  | 0 | 0 | 0
569 | Труба стальная оцинкованная обыкновенная Ду 15мм | ГОСТ 3262-75* |  | пм. | 52 |  |  |  | 0 | 0 | 0
570 | Труба стальная оцинкованная обыкновенная Ду25мм | ГОСТ 3262-75* |  | пм. | 42 |  |  |  | 0 | 0 | 0
571 | Муфта латунная никелированная соединительная вн.вн. резьба 1/2"х1/2" | VTr.270.N.0004 | Valtec | шт. | 384 |  |  |  | 0 | 0 | 0
572 | Полусгон с накидной гайкой латун-й,никел-й Ду15мм вн.р.,н.р. | VTr. 611.N.004 | Valtec | шт. | 766 |  |  |  | 0 | 0 | 0
573 | Вставка ремонтная для счетчика воды 110мм нейлоновая 3/4” | VTp. 789.110.04 | Valtec | шт. | 288 |  |  |  | 0 | 0 | 0
574 | Тройник латунный никелированный с внутр, резьбой 1/2" | VTr. 130.N0004 | Valtec | шт. | 240 |  |  |  | 0 | 0 | 0
575 | Тройник латунный никелированный с вн.,нр. резьбой 1/2" | VTr. 132.N0004 | Valtec | шт. | 96 |  |  |  | 0 | 0 | 0
576 | Ниппель переходной латунный никел-й н.р,в.р.,3/4"х1/2" | VTr.580.N.0504 | Valtec | шт. | 192 |  |  |  | 0 | 0 | 0
577 | Переходник латунный никел-й н.р,в.р.,3/4"х1/2" | VTr.592.N.O5O4 | Valtec | шт. | 48 |  |  |  | 0 | 0 | 0
578 | Угольник латунный никелированный 1" в.р,в.р. | VTr. 090.N.0005 | Valtec | шт. | 384 |  |  |  | 0 | 0 | 0
579 | Угольник латунный никелированный 1/2“ в.р.в.р. | VTr.090.N.0004 | Valtec | шт. | 480 |  |  |  | 0 | 0 | 0
580 | Угольник латунный никелированный 1/2“ в.р.в.р. | VTr.092.N.0004 | Valtec | шт. | 96 |  |  |  | 0 | 0 | 0
581 | Угольник латунный никелированный Ду 15мм в.р.в.р. | VTr.090 | Valtec | шт. | 768 |  |  |  | 0 | 0 | 0
582 | Вставка ремонтная резьбовая стальная 1/2" для подключения эл.редуктора“Нептун" L-100мм | VTf.001.15.0404200 | Valtec | шт. | 288 |  |  |  | 0 | 0 | 0
583 | Пробка латунная никелированная 3/4" нар.резьба | VTr. 583.N.0005 | Valtec | шт. | 192 |  |  |  | 0 | 0 | 0
584 | Пробка латунная никелированная 1/2“ нар.резьба | VTr.583N.0004 | Valtec | шт. | 144 |  |  |  | 0 | 0 | 0
585 | Заглушка латунная, никелированная ,1/2" вн.резьба | VTr.590.N.0004 | Valtec | шт. | 384 |  |  |  | 0 | 0 | 0
586 | Заглушка латунная, никелированная ,3/4“ вн.резьба | VTr.590.N.0005 | Valtec | шт. | 48 |  |  |  | 0 | 0 | 0
587 | Ниппель латунный, никелированный 1/2“ н.р.,н.р. | VTr.582N.0004 | Valtec | шт. | 1032 |  |  |  | 0 | 0 | 0
588 | Муфта разъемная вн.,вн.резьба 1/2" | VTr.340.N.0004 | Valtec | шт. | 288 |  |  |  | 0 | 0 | 0
589 | Муфта латунная, никелированная 1" вн.,вн. резьба | VTr.270 | Valtec | шт. | 192 |  |  |  | 0 | 0 | 0
590 | Соединитель хромированный "американка" прямой для п/сГ штуцер / гайка |  | Valtec | шт. | 192 |  |  |  | 0 | 0 | 0
591 | Муфта разъемная вн.,вн.резьба 1" |  | Valtec | шт. | 192 |  |  |  | 0 | 0 | 0
592 | Тройник латунный никелированный с наружной резьбой Ду15мм | VTr.131 | Valtec | шт. | 192 |  |  |  | 0 | 0 | 0
593 | Удлинитель 1/2“ внутр.резьба наруж. резьба, латунный никелированный | VTr. 197 | Valtec | шт. | 240 |  |  |  | 0 | 0 | 0
594 | Гильза из оцинкованной стали толщ.0,55мм L=250mm для труд ПП d40 с прокладкой из базальтового огнезащитного материала | МБОР-10Ф |  | шт. | 288 |  |  |  | 0 | 0 | 0
595 | Трубка теплоизоляционная 42/9 | Энергофлекс Супер | Энергофлекс | п.м. | 540 |  |  |  | 0 | 0 | 0
596 | Трубка теплоизоляционная 42/32 | Энергофлекс Супер | Энергофлекс | п.м. | 804 |  |  |  | 0 | 0 | 0
597 | Лента армир. самокл. Энергофлекс 48мм серая | Энергофлекс Супер | Энергофлекс | п.м. | 864 |  |  |  | 0 | 0 | 0
598 | Система К1. Разводка
599 | Труба канализационная раструбная полипропиленовая с пониженным уровнем шума, в комплекте с уплотнительными кольцами Ø110хЗ,8 | Sinikon Comfort + | Sinikon | пм. | 777 |  |  |  | 0 | 0 | 0
600 | Труба канализационная раструбная полипропиленовая с пониженным уровнем шума, в комплекте с уплотнительными кольцами Ø50 | Sinikon Comfort + | Sinikon | пм. | 312 |  |  |  | 0 | 0 | 0
601 | Труба канализационная раструбная полипропиленовая с пониженным уровнем шума, в комплекте с уплотнительными кольцами Ø40 | Sinikon Comfort + | Sinikon | ПМ. | 72 |  |  |  | 0 | 0 | 0
602 | Труба канализационная раструбная полипропиленовая в комплекте с уплотнительными кольцами Ø32 |  | Sinikon | пм. | 54 |  |  |  | 0 | 0 | 0
603 | Патрубок компенсационный раструбный полипропиленовый усиленный Ø110 учетверенной длины, L=245mm | Sinikon Comfort * | Sinikon | шт. | 144 |  |  |  | 0 | 0 | 0
604 | Ревизия с крышкой канализационная раструбная ПП Ø110 усиленная | Sinikon Comfort + | Sinikon | шт. | 144 |  |  |  | 0 | 0 | 0
605 | Крестовина раструбная ПП двухплоскостная усиленная Ø110х110х50 87’ | Sinikon Comfort + | Sinikon | шт. | 144 |  |  |  | 0 | 0 | 0
606 | Тройник раструбный полипропиленовый усиленный Ø110х50 87° | Sinikon Comfort + | Sinikon | шт. | 24 |  |  |  | 0 | 0 | 0
607 | Тройник раструбный полипропиленовый усиленный Ø50х50 87° | Sinikon Comfort + | Sinikon | шт. | 120 |  |  |  | 0 | 0 | 0
608 | Тройник раструбный полипропиленовый усиленный Ø50х50 45° | Sinikon Comfort + | Sinikon | шт. | 120 |  |  |  | 0 | 0 | 0
609 | Отвод раструбный полипропиленовый усиленный 87* Ø110 | Sinikon Comfort + | Sinikon | шт. | 72 |  |  |  | 0 | 0 | 0
610 | Отвод раструбный полипропиленовый усиленный 45’ 110 | Sinikon Comfort + | Sinikon | шт. | 216 |  |  |  | 0 | 0 | 0
611 | Отвод раструбный полипропиленовый усиленный 87° Ø50 | Sinikon Comfort + | Sinikon | шт. | 48 |  |  |  | 0 | 0 | 0
612 | Отвод раструбный полипропиленовый усиленный 45’ Ø50 | Sinikon Comfort + | Sinikon | шт. | 552 |  |  |  | 0 | 0 | 0
613 | Отвод раструбный полипропиленовый усиленный 87° Ø40 | Sinikon Comfort + | Sinikon | шт. | 48 |  |  |  | 0 | 0 | 0
614 | Отвой раструбный полипропиленовый усиленный 87’ Ø32 | Sinikon Comfort + | Sinikon | шт. | 72 |  |  |  | 0 | 0 | 0
615 | Заглушка ПП раструбная канализационая Ø50 | Sinikon Comfort + | Sinikon | шт. | 96 |  |  |  | 0 | 0 | 0
616 | Заглушка ПП раструбная канализационая Ø32 | Sinikon Comfort + | Sinikon | шт. | 96 |  |  |  | 0 | 0 | 0
617 | Патрубок на унитаз Ø110 с уплотнительной манжетой |  | Sinikon | шт. | 144 |  |  |  | 0 | 0 | 0
618 | Манжета резиновая 50x40 |  | Sinikon | шт. | 144 |  |  |  | 0 | 0 | 0
619 | Манжета резиновая 50x32 |  | Sinikon | шт. | 264 |  |  |  | 0 | 0 | 0
620 | Муфта противопожарная самосрабатывающаяся для полимерных труб Ø110 | ГУ 3799-010-1465297-04 |  | шт. | 144 |  |  |  | 0 | 0 | 0
621 | Гильза из руберойда на канализационный стояк стояк |  |  | шт. | 144 |  |  |  | 0 | 0 | 0
622 | Крепежные изделия
623 | Кронштейн крепления канализационной трубы (верхний) Ø110 КР-1-5н |  |  | шт. | 144 |  |  |  | 0 | 0 | 0
624 | Кронштейн крепления канализационной трубы (нижний) Ø110 КР-1-2 |  |  | шт. | 144 |  |  |  | 0 | 0 | 0
625 | Кронштейн крепления канализационной трубы Ø50 КР-бА |  |  | шт. | 432 |  |  |  | 0 | 0 | 0
626 | Метал-й хомут с резиновым профилем и приварной гайкой М8,станд. 1 1/4"(39-46) |  | Valtec | шт. | 864 |  |  |  | 0 | 0 | 0
627 | Метал-й хомут с резиновым профилем и приварной гайкой МВ.станд. на Ду25мм |  | Valtec | шт. | 576 |  |  |  | 0 | 0 | 0
628 | Метал-й хомут с резиновым профилем и приварной гайкой М8,станд. на Ду20мм |  | Valtec | шт. | 576 |  |  |  | 0 | 0 | 0
629 | ХомупГКомфорт плюс" со шпилькой и дюбелем (белый) для труб Дн110 | Sinikon Comfort + | Sinikon | шт. | 432 |  |  |  | 0 | 0 | 0
630 | Опора для коллекторов из оцин-й прям-й трубы 20x20мм с пластинами |  | Valtec | шт. | 144 |  |  |  | 0 | 0 | 0
631 | Шпилька резьбовая оцинкованная М8 L=1,0m |  | Valtec | шт. | 432 |  |  |  | 0 | 0 | 0
632 | Шпилька резьбовая оцинкованная MIO L=1,0m |  | Valtec | шт. | 144 |  |  |  | 0 | 0 | 0
633 | Клипса для труб 16 мм. Дюбель для клипсы 8x50 с саморезом |  | Valtec | компл. | 1152 |  |  |  | 0 | 0 | 0
634 | Дюбель под резьбу М8 |  | Valtec | компл. | 1152 |  |  |  | 0 | 0 | 0
635 | Дюбель под резьбу М10 |  | Valtec | компл. | 432 |  |  |  | 0 | 0 | 0
636 | Манжета резиновая 50x40 (RG/50.40) |  | Sinikon | шт. | 288 |  |  |  | 0 | 0 | 0
637 | ВЕНТИЛЯЦИЯ
638 | ВЕНТИЛЯЦИЯ 16 эт. секция 1-2
639 | ПРИТОЧНАЯ УСТАНОВКА ПД1.1-ПД1.2 (компенсация ДЧ+подпор в л/ш пож. on.)
640 | Крышный вентилятор с электродвигателем АИР112М4; N=5,5кВт: n=1434 об/мин; L=27500 м3/ч; Н=400 Па со стандартным шкафом управления | VO-PatAIR-9-F-10-6/15-5,5-4-У1-С | ООО "Промаэротехника" | шт | 2 | Поставка ДСК |  |  |  | 0 | 0
641 | Подиум | Pat AIR-SOT-9-0-0-600-DSK | ООО "Промаэротехника" | шт | 2 |  |  |  |  | 0 | 0
642 | Воздуховод класса "В" из листовой черной стали δ=1,2мм. Ф900 | ПОСТ 19903-4 |  | м | 8 |  |  |  | 0 | 0 | 0
643 | Воздуховод класса "В" из листовой черной стали δ=1,2мм. 1300x400 | ПОСТ 19903-4 |  | м | 14 |  |  |  | 0 | 0 | 0
| Воздуховод класса "В" из листовой черной стали δ=1,2мм. 1050x1150 | ГОСТ 19903-4 |  | м | 2 |  |  |  | 0 | 0 | 0
644 | Воздуховод класса "В" из листовой черной стали δ=1,2мм. 500x1000 | ГОСТ 19903-4 |  | м | 2 |  |  |  | 0 | 0 | 0
645 | Клапан обратный НЗ Ф900 с электроприводом EI60 | ОГНЕПАТ-2(60)-НЗ-Фл-ф900-МВЕ(220)-К |  | шт | 2 | Поставка ДСК |  |  |  | 0 | 0
646 | Клапан компенсационный стеновой НЗ с решеткой с электромагнитным приводом внутри El-60 (500x1000h) | КП-1(01) Е1-60-НЗ-СК-500х1000h | ООО "Альфа-Астра" | шт | 32 |  |  |  | 0 | 0 | 0
М225-220
647 | Огнезащитное покрытие для наружного применения EI60 | Игнис-Вент Плюс 60 | Игнис-Вент | м2 | 102 |  |  |  | 0 | 0 | 0
648 | ПРИТОЧНАЯ УСТАНОВКА ПД2.1-ПД2.4 (лифт для перевозки пож. подразд.)
649 | Крышный вентилятор с электродвигателем АИР112М4; N=5,5кВт: n=1434 об/мин; L=23850 м3/ч; Н=350 Па со стандартным шкафом управления | VO-PatAIR-Kp-8-10/30-5.5-4-У1-С | ООО "Промаэротехника" | шт | 2 | Поставка ДСК |  |  |  | 0 | 0
650 | Стакан монтажный утепленный со встроенным НЗ обратным клапаном EI120 с приводом Belimo | Pat AIR-SOT-8-U-F-0 | ООО "Промаэротехника" | шт | 2 | Поставка ДСК |  |  |  | 0 | 0
651 | Воздуховод класса "В" из листовой черной стали δ=1,2мм. Ф800 | ГОСТ 19903-4 |  | м | 2 |  |  |  | 0 | 0 | 0
| Воздуховод класса "В" из листовой черной стали δ=1,2мм. 900x900 | ГОСТ 19903-4 |  | м | 4 |  |  |  | 0 | 0 | 0
652 | Воздуховод класса "В" из листовой черной стали δ=1,2мм. 700х750 | ГОСТ 19903-4 |  | м | 5 |  |  |  | 0 | 0 | 0
| Огнезащитное покрытие для наружного применения ЕI120 | Игнис-Вент Плюс 120 | Игнис-Вент | м2 | 35 |  |  |  | 0 | 0 | 0
653 | ПРИТОЧНАЯ УСТАНОВКА ПД3.1-ПД3.4
654 | Крышный вентилятор с электродвигателем АИР112М4; N=5,5кВт; n=1434 об/мин; L=27950 м3/ч; Н=320 Па со стандартным шкафом управления | VO-Pat AIR-Kp-9-6/25-5.5-4-У1-С | ООО "Промаэротехника" | шт | 2 | Поставка ДСК |  |  |  | 0 | 0
655 | Стакан монтажный утепленный в комплекте с НЗ обратным клапаном EI60 с приводом Belimo | Pat AIR-SOT-9-U-F-O | ООО "Промаэротехника" | шт | 2 | Поставка ДСК |  |  |  | 0 | 0
656 | Воздуховод класса "В" из листовой черной стали δ=1,2мм. Ф900 | ГОСТ 19903-4 |  | м | 2 |  |  |  | 0 | 0 | 0
657 | ПРИТОЧНАЯ УСТАНОВКА ПД4.1-ПД4.2 (подача холодного воздуха в зону МГН)
658 | Крышный Вентилятор с электродвигателем АИР 100S2; N=4,0 кВт; n=2870 об/мин; L=12100 м3/ч; Н=450 Па со стандартным шкафом управления | VO-Pat AIR-Kp-6,3-6/15-4-2-У1-С | ООО "Промаэротехника" | шт | 2 | Поставка ДСК |  |  | 0 | 0 | 0
659 | Стакан монтажный утепленный в комплекте с НЗ обратным клапаном EI60 с приводом Belimo | Р at AIR-SOT-6.3-U-F-0 | ООО "Промаэротехника" | шт | 2 | Поставка ДСК |  |  | 0 | 0 | 0
660 | Клапан подпора стеновой в пожаробезопасную зону НЗ с решеткой с реверсивным приводом внутри огнестойкость не менее El-60 (400x1040h) | КП-1 (EI-60)-C-400х1040-FR230 | ООО "Альфа-Астра" | шт | 30 | Поставка ДСК |  |  | 0 | 0 | 0
661 | ПРИТОЧНАЯ УСТАНОВКА ПД5.1-ПД5.2 (подача теплого Воздуха В зону МГН)
662 | Установка моноблок со стандартным шкафом управления В составе: |  | ООО "Промаэротехника" | комплект | 2 | Поставка ДСК |  |  |  | 0 | 0
663 | Воздушный клапан | Pat AIR-KP-GER-P-60-30-0 |  | шт | 1 |  |  |  |  | 0 | 0
664 | Воздухонагреватель электрический 22,5кВт | PatAIR-KP-HE-60-30-22,5 |  | шт | 1 |  |  |  |  | 0 | 0
665 | Вентилятор с электродвигателем АИР 63В2; N=0,55 кВт;n=2730 об/мин; L=13250 м3/ч; Н=400 Па | VRK-PatA IR-P-60-30- 4 -380 |  | шт | 1 |  |  |  |  | 0 | 0
666 | Корпус фильтра | Pat AIR-KP-FP-60-30 |  | шт | 1 |  |  |  |  | 0 | 0
667 | Кассета для фильтра | PatAIR-KP-FP-60-30-G3 |  | шт | 1 |  |  |  |  | 0 | 0
668 | Гибкая вставка | Pat AIR-KP-GV-60-30 |  | шт | 2 |  |  |  |  | 0 | 0
669 | Электропривод | Belimo LM-230A |  | шт | 1 |  |  |  |  | 0 | 0
670 | Воздуховод класса "В" из листовой черной стали δ=1,2мм. 250x200 |  |  | м | 10 |  |  |  | 0 | 0 | 0
671 | Подставка для установки подпора теплого воздуха |  |  | шт | 2 |  |  |  | 0 | 0 | 0
672 | Клапан подпора стеновой в пожаробезопасную зону НЗ с решеткой с электромагнитным приводом внутри огнестойкость не менее El-60 (190x290h) | КП-1 (EI-60)-C-190x290-3M220 | ООО "Альфа-Астра" | шт | 30 | Поставка ДСК |  |  |  | 0 | 0
673 | Огнезащитное покрытие для наружного применения EI60 | Игнис-Вент Плюс 60 | Игнис-Вент | м2 | 10 |  |  |  | 0 | 0 | 0
674 | ВЫТЯЖНАЯ УСТАНОВКА ПРОТИВОДЫМНОЙ ВЕНТИЛЯЦИИ ВД1.1-ВД1.2
675 | Осевой вентилятор с электродвигателем АИР 132М2; N=11 кВт; п=2850 об/мин; L = 16500 м3/ч; Н=1300 Па,со стандартным шкафом управления В комплекте: | VO-Pat AIR-F-6,3-12/25-11-2-У1 | ООО "Промаэротехника" | комплект | 2 |  |  |  |  | 0 | 0
[10 empty] | 0 | 0
676 | Подиум | PatAIR-SOT-6.3-0- 0-600-DSK | ООО "Промаэротехника" | шт | 1 |  |  |  |  | 0 | 0
677 | Клапан обратный НЗ Ф630 EI60 | ОГНЕПАТ-2(60)-НЗ-Фл-ф630-МВЕ(220)-К | ООО "Промаэротехника" | шт | 1 | Поставка ДСК |  |  |  | 0 | 0
| Защитная сетка | PatAIR-SO-6,3-1 | ООО "Промаэротехника" | шт | 1 |  |  |  |  | 0 | 0
678 | Защитный колпак на Ф630 | PafAIR-PH-6.3 | ООО "Промаэротехника" | шт | 1 |  |  |  |  | 0 | 0
679 | Болт М12x30 с гайкой | ГОСТ 7789-70 |  | шт | 42 |  |  |  |  | 0 | 0
| Болт М12х40 с гайкой | ГОСТ 5912-4 |  | шт | 6 |  |  |  | 0 | 0 | 0
680 | Шнур базальтовый 5x30 |  |  | м | 5 |  |  |  | 0 | 0 | 0
681 | Клапан дымоудаления стеновой НЗ с решеткой | Кпду(01)-ЕI60-C-440x530- ALLFA | ООО "Альфа-Астра" | шт | 32 | Поставка ДСК |  |  |  | 0 | 0
680.92 | с электромагнитным приводом внутри EI-60 (440x530h) | ASTRA М225-220
682 | Решетка дымоудаления | Рв 70-66 | ООО "Альфа-Астра" | шт | 32 |  |  |  | 0 | 0 | 0
683 | Воздуховод класса "В" из листовой черной стали δ= 1,2мм. Ф630 | ГОСТ 19903-74 |  | И | 30 |  |  |  | 0 | 0 | 0
682.96 | Короб 750х510х1600h с патрубком 600х700х300L из листовой черной стали δ=1,2мм. | ГОСТ 19903-74 |  | шт | 2 |  |  |  | 0 | 0 | 0
684 | Подставки под воздуховод из угловой равнополочной стали ∟50 | ГОСТ 8509-93* |  | м | 15 |  |  |  | 0 | 0 | 0
685 | Уголок равнополочной стали ∟50 для обрабления ж/б отверстий | ГОСТ 8509-93* |  | м | 20 |  |  |  | 0 | 0 | 0
| Огнезащитное покрытие для наружного применения EI60 | Игнис-Вент Плюс 60 | Игнис-Вент | м2 | 65 |  |  |  | 0 | 0 | 0
686 | ВЕНТИЛЯЦИЯ ПОМЕЩЕНИЯ МУСОРОКАМЕРЫ
687 | Воздуховод из оцинкованной стали δ=0,8 мм с креплением 150x150 | ГОСТ 14918-80* |  | м | 100 |  |  |  | 0 | 0 | 0
| Ф100 |  |  | м | 200 |  |  |  | 0 | 0 | 0
688 | Ф250 |  |  | И | 4 |  |  |  | 0 | 0 | 0
689 | Решетка 200x200 | АМН | ООО "Арктос" | шт | 30 |  |  |  | 0 | 0 | 0
| Диффузор Ф100 | ДПУ-М 100 | ООО "Арктос" | шт | 2 |  |  |  | 0 | 0 | 0
690 | Клапан огнезадерживающий НО Ф100 EI60 | КПВ.01-НО-К-100-BLF(220)-CH-B-K | ООО "Виктория" | шт | 2 |  |  |  | 0 | 0 | 0
691 | Огнезащитное покрытие EI30 | Игнис-Вент Плюс 30 | Игнис-Вент | м2 | 130 |  |  |  | 0 | 0 | 0
| Дефлектор для воздуховода вн. Ф250 | Серия 5.904-51 |  | шт | 2 |  |  |  | 0 | 0 | 0
692 | ВЕНТИЛЯЦИЯ (Машинное отделение)
693 | Приточная установка П2.1-П2.2 со стандартным комплектом автоматики: |  | ООО "Промаэротехника" | компл. | 2 |  |  |  | 0 | 0 | 0
| воздушный фильтр EU3 | PatAIR-KK-F-200 |  | шт | 1 |  |  |  | 0 | 0 | 0
694 | воздушный клапан с приводом | PafAIR-KK-KV-200 |  | шт | 1 |  |  |  | 0 | 0 | 0
695 | воздушный клапан с плавным приводом | PafAIR-KK-KV-200 |  | шт | 2 |  |  |  | 0 | 0 | 0
| секция вентилятора, L = 780 м3/час, Р=250 Па | VRK PatAIR-K-EC-200 |  | шт | 1 |  |  |  | 0 | 0 | 0
696 | гибкая вставка |  |  | шт | 2 |  |  |  | 0 | 0 | 0
697 | плавный регулятор скорости (в корпусе) |  |  | шт | 1 |  |  |  | 0 | 0 | 0
| Воздуховод из оцинкованной стали δ=0,6 мм с креплением Ф200 | ГОСТ 14918-80 |  | м | 22 |  |  |  | 0 | 0 | 0
698 | Диффузор Ф200 | ДПУ-М 100 | ООО "Арктос" | шт | 4 |  |  |  | 0 | 0 | 0
699 | Решетка наружная | APH 500x300 |  | шт | 2 |  |  |  | 0 | 0 | 0
| Дефлектор для воздуховода вн. Ф200 | Серия 5.904-51 |  | шт | 4 |  |  |  | 0 | 0 | 0
700 | ВЕНТИЛЯЦИЯ ПЕРВОГО НЕЖИЛОГО ЭТАЖА (консьерж, колясочная, ПУИ,)
701 | Осевой вентилятор накладной | ERA 4 | "Эра " | шт | 2 |  |  |  | 0 | 0 | 0
| Воздуховод из оцинкованной стали δ=0,8 мм с креплением Ф125 | ГОСТ 14918-80 |  | м | 156 |  |  |  | 0 | 0 | 0
702 | Ф100 | ГОСТ 14918-80 |  | м | 23 |  |  |  | 0 | 0 | 0
703 | 50x150 | ГОСТ 14918-80 |  | м | 4 |  |  |  | 0 | 0 | 0
| Зонт от осадков вн. сеч. 150x150 | Серия 5.904-51 |  | шт | 2 |  |  |  | 0 | 0 | 0
704 | Зонт от осадков вн. Ф125 | Серия 5.904-51 |  | шт | 2 |  |  |  | 0 | 0 | 0
705 | Клапан огнезадерживающий НО Ф125 EI60 | КПВ.01-НО-К- 125-BLF(220)-CH-B-K | ООО "Виктория" | шт | 2 |  |  |  | 0 | 0 | 0
| Клапан огнезадерживающий НО Ф100 EI60 | КПВ.01-НО-К- 100-BLF(220)-CH-B-K | ООО "Виктория" | шт | 4 |  |  |  | 0 | 0 | 0
706 | Огнезащитное покрытие EI30 | Игнис-Вент Плюс 30 | Игнис-Вент | м2 | 4 |  |  |  | 0 | 0 | 0
707 | ВЕНТИЛЯЦИЯ ПЕРВОГО НЕЖИЛОГО ЭТАЖА (БКТ, С/У, ПУИ)
| Воздуховод из оцинкованной стали δ=0,8 мм с креплением Ф100 | ГОСТ 14918-80 |  | м | 115 |  |  |  | 0 | 0 | 0
708 | Воздуховод из оцинкованной стали δ=0,8 мм с креплением 300x200 | ГОСТ 14918-80 |  | м | 2 |  |  |  | 0 | 0 | 0
708.1429 | Клапан огнезадерживающий НО Ф100 EI60 | КПВ. 01-НО-К-100-BL F(220)-CH-B-K | ООО "Виктория" | шт | 4 |  |  |  | 0 | 0 | 0
709 | Клапан огнезадерживающий НО 300x200 EI60 | КПВ. 01-HO-K-300x200-BLF(220)-CH-B-K | ООО "Виктория" | шт | 2 |  |  |  | 0 | 0 | 0
710 | Огнезащитное покрытие EI30 | Игнис-Вент Плюс 30 | Игнис-Вент | м2 | 4 |  |  |  | 0 | 0 | 0
| Зонт от осадков вн. сеч. 300x200 | Серия 5.904-51 |  | шт | 2 |  |  |  | 0 | 0 | 0
711 | Зонт от осадков Ф100 | Серия 5.904-51 |  | шт | 3 |  |  |  | 0 | 0 | 0
710.7143 | ВЕНТИЛЯЦИЯ жилой части (санузел, ванная)
712 | Воздуховод из оцинкованной стали δ=0,8 мм с креплением Ф100 | ГОСТ 14918-80 |  | м | 4 |  |  |  | 0 | 0 | 0
713 | Огнезащитное покрытие EI30 | Игнис-Вент Плюс 30 | Игнис-Вент | м2 | 23 |  |  |  | 0 | 0 | 0
| Решетка вытяжная | РВ-5 |  | шт | 286 |  |  |  | 0 | 0 | 0
714 | ВЕНТИЛЯЦИЯ 2-ух последних этажей жилой части (санузел, ванная)
713.2857 | Осевой вентилятор накладной | ERA 4 | "Эра " | шт | 36 |  |  |  | 0 | 0 | 0
715 | Осевой вентилятор канальный | PROFIT 5 | "Эра " | шт | 4 |  |  |  | 0 | 0 | 0
716 | Воздуховод из оцинкованной стали δ=0,8 мм с креплением Ф100 | ГОСТ 14918-80 |  | м | 32 |  |  |  | 0 | 0 | 0
| Огнезащитное покрытие EI30 | Игнис-Вент Плюс 5 1Ф | Игнис-Вент | м2 | 10 |  |  |  | 0 | 0 | 0
717 | Решетка вытяжная | РВ-5 |  | шт | 8 |  |  |  | 0 | 0 | 0
715.8571 | ВЕНТИЛЯЦИЯ (электрощитовые и помещение СС, КП МПТЦ, кроссовая)
718 | Осевой вентилятор накладной | ERA 4 | "Зра " | шт | 2 |  |  |  | 0 | 0 | 0
719 | Воздуховод из оцинкованной стали δ=0,8 мм с креплением Ф125 | ГОСТ К 918-80 |  | м | 10 |  |  |  | 0 | 0 | 0
| Клапан огнезадерживающий НО Ф100 EI60 | КПВ. ОЗ-НО-К- 100-BLF(220)-CH-B-K | ООО "Виктория" | шт | 2 |  |  |  | 0 | 0 | 0
720 | Огнезащитное покрытие EI30 | Игнис-Вент Плюс 30 | Игнис-Вент | м2 | 4 |  |  |  | 0 | 0 | 0
718.4286 | Решетка наружная | АРН 150x150 |  | шт | 5 |  |  |  | 0 | 0 | 0
721 | Кондиционирование (помещения СС, КП МПТЦ)
722 | Сплит-система с пультом, Nnomp.=0.82 кВт, Ох=2.6кВт. | MDV MDSOP-09HRFN8/MDOOP-09HFN8 | MDV | компл. | 4 |  |  |  | 0 | 0 | 0
| Комплект креплений |  | MDV | компл. | 4 |  |  |  | 0 | 0 | 0
723 | Трубопровод медный диаметром: Ф6,35 |  |  | м | 30 |  |  |  | 0 | 0 | 0
721 | Трубопровод медный диаметром: Ф9,52 |  |  | м | 30 |  |  |  | 0 | 0 | 0
724 | Теплоизоляция для медных трубопроводов диаметром: Фб,35 |  |  | м | 30 |  |  |  | 0 | 0 | 0
725 | Теплоизоляция для медных трубопроводов диаметром: Ф9,52 |  |  | м | 30 |  |  |  | 0 | 0 | 0
| Дренажный трубопровод 6x9 |  |  | м | 15 |  |  |  | 0 | 0 | 0
726 | Расходные материалы
727 | Лист из черной стали δ=1,2 | ГОСТ 52246-2004 |  | м2 | 10 | для систем ПД, ДУ |  |  | 0 | 0 | 0
ИТОГО ОБЩАЯ СТОИМОСТЬ ПРЕДЛОЖЕНИЯ руб. с НДС 20% |  |  |  |  | 71327 |  |  |  | 0 | 0 | 0
ТЕНДЕРНЫЕ УСЛОВИЯ
1 | Общий срок выполнения работ (кал.дн.)
2 | Аванс на материалы, оборудование ( руб. / без аванса)
3 | Отсрочка платежа (мин. 45 дн.)
4 | Период фиксации цены
5 | Готовность подписать договор в предоставленой редакции (да/нет)
6 | Ген.подрядный процент |  |  |  |  | учтено в стоимости 5%
7 | Гарантийное удержание |  |  |  |  | учтено в стоимости (5% на 5 лет)
8 | Гарантийный срок |  |  |  |  | учтено в стоимости ( 5 лет)
9 | Последний аналогичный объект (адрес, наименование Заказчика (контрагента по Договору)
10 | Дата и место регистрации предприятия
11 | Годовой оборот за последний отчетный год. (руб)
12 | Численность работающих по последней справке ССЧ с отметкой МНС
13 | Количество привлекаемых работников для выполнения работ на данные объекты (чел)